## VLAN 20
ID | Name | Type | Status | Voltage | IP | Columna1 | Columna2 | Piso | Edificio
00:90:5E:01:96:DD | BRC piso 4 UCI Verde |  | BRC 01 | Nivel 4Piso B | 10.5.20.4 | 4 |  | 4 | Verde
00:90:5E:01:99:97 | CONSOLA 4PHOS |  | Hospitalizado | BRC 2/97 | 10.5.20.5 | 5 |  | 4 | Verde
00:90:5E:01:E2:C0 | STAFF Terminal 4PHOS |  | Sala Personal | BRC 2/114 | 10.5.20.6 | 6 |  | 4 | Verde
00:90:5E:01:98:F4 | STAFF Terminal 4PHOS |  | Area Medicamentos | BRC 2/115 | 10.5.20.7 | 7 |  | 4 | Verde
00:90:5E:01:E0:D6 | STAFF Terminal 4PHOS |  | Personal | BRC 2/113 | 10.5.20.8 | 8 |  | 4 | Verde
00:90:5E:01:96:91 | BRC piso 4 Hosp Verde |  | BRC 02 | Nivel 4Piso C | 10.5.20.9 | 9 |  | 4 | Verde
00:90:5E:01:99:C3 | CONSOLA 4PUCI |  | CONSOLA | BRC 1/100 | 10.5.20.10 | 10 |  | 4 | Verde
00:90:5E:01:9A:12 | CONSOLA 4PUCI |  | Consola 2 | BRC 1/99 | 10.5.20.11 | 11 |  | 4 | Verde
00:90:5E:01:95:8D | STAFF Terminal 4PUCI |  | SALA PERSONAL | BRC 1/116 | 10.5.20.12 | 12 |  | 4 | Verde
00:90:5E:01:95:8B | STAFF Terminal 4PUCI |  | AREA MEDICAMENTOS | BRC 1/117 | 10.5.20.13 | 13 |  | 4 | Verde
00:90:5E:01:95:80 | STAFF Terminal 4PUCI |  | PERSONAL | BRC 1/118 | 10.5.20.14 | 14 |  | 4 | Verde
00:90:5E:01:96:97 | BRC piso 3 Mate Verde |  | BRC 04 | Nivel 3Piso C | 10.5.20.15 | 15 |  | 3 | Verde
00:90:5E:01:E8:50 | CONSOLA 3PMAT |  | Estacion 1 | BRC 4/101 | 10.5.20.16 | 16 |  | 3 | Verde
00:90:5E:01:94:14 | CONSOLA 3PMAT |  | Sala Cuna | BRC 4/103 | 10.5.20.17 | 17 |  | 3 | Verde
00:90:5E:01:95:94 | STAFF Terminal 3PMAT |  | Area Limpia | BRC 4/121 | 10.5.20.18 | 18 |  | 3 | Verde
00:90:5E:01:95:59 | STAFF Terminal 3PMAT |  | Sala Estar | BRC 4/122 | 10.5.20.19 | 19 |  | 3 | Verde
00:90:5E:01:97:00 | BRC piso 3 UTI Verde |  | BRC 03 | Nivel 3Piso B | 10.5.20.20 | 20 |  | 3 | Verde
00:90:5E:01:99:63 | CONSOLA 3PUCI |  | CONSOLA 1 | BRC 3/103 | 10.5.20.21 | 21 |  | 3 | Verde
00:00:00:00:00:00 | CONSOLA 3PUCI |  | CONSOLA 2 | BRC 4/104 | 10.5.20.22 | 22 |  | 3 | Verde
00:90:5E:01:96:28 | STAFF Terminal 3PUCI |  | S.PERSONAL | BRC 3/123 | 10.5.20.23 | 23 |  | 3 | Verde
00:90:5E:01:98:91 | STAFF Terminal 3PUCI |  | A.MEDICAMENTOS | BRC 3/124 | 10.5.20.24 | 24 |  | 3 | Verde
00:90:5E:01:98:5F | STAFF Terminal 3PUCI |  | PERSONAL | BRC 3/125 | 10.5.20.25 | 25 |  | 3 | Verde
00:90:5E:03:6D:C5 | CONSOLA 4PHOS |  | Consola 2 | BRC 2/98 | 10.5.20.26 | 26 |  | 4 | Verde
00:90:5E:01:96:EC | BRC piso 2 Recu Verde |  | BRC 05 | Nivel 2PisoA,B,C | 10.5.20.27 | 27 |  | 2 | Verde
00:90:5E:01:9A:14 | CONSOLA RECU |  | CONSOLA | BRC 5/106 | 10.5.20.28 | 28 |  | 2 | Verde
00:90:5E:01:96:A4 | BRC piso 2 Pabell Verde |  | BRC 06 | Nivel 2Piso Pabellon | 10.5.20.29 | 29 |  | 2 | Verde
00:90:5E:06:73:2F | CONSOLA RECU |  | CONSOLA 1 | BRC 6/105 | 10.5.20.30 | 30 |  | 2 | Verde
00:90:5E:01:96:27 | STAFF Terminal P1 |  | P1 | BRC 6/128 | 10.5.20.31 | 31 |  | 2 | Verde
00:90:5E:01:95:50 | STAFF Terminal P2 |  | P2 | BRC 6/113 | 10.5.20.32 | 32 |  | 2 | Verde
00:90:5E:01:98:7C | STAFF Terminal P3 |  | P3 | BRC 6/114 | 10.5.20.33 | 33 |  | 2 | Verde
00:90:5E:01:96:4E | STAFF Terminal P4 |  | P4 | BRC 6/115 | 10.5.20.34 | 34 |  | 2 | Verde
00:90:5E:01:CE:17 | STAFF Terminal P5 |  | P5 | BRC 6/116 | 10.5.20.35 | 35 |  | 2 | Verde
00:90:5E:01:97:F1 | STAFF Terminal P6 |  | P6 | BRC 6/117 | 10.5.20.36 | 36 |  | 2 | Verde
00:90:5E:01:A6:4D | STAFF Terminal P7 |  | P7 | BRC 6/118 | 10.5.20.37 | 37 |  | 2 | Verde
00:90:5E:01:95:F7 | STAFF Terminal P8 |  | P8 | BRC 6/119 | 10.5.20.38 | 38 |  | 2 | Verde
00:90:5E:02:04:AD | BRC piso 5 Hosp Verde |  | BRC 07 | Nivel 5Piso C | 10.5.20.50 | 50 |  | 5 | Verde
00:90:5E:06:6B:A7 | CONSOLA 5PHOS |  | CONSOLA 1 | BRC 7/107 | 10.5.20.51 | 51 |  | 5 | Verde
00:90:5E:04:32:E3 | CONSOLA 5PHOS |  | CONSOLA 2 | BRC 7/108 | 10.5.20.52 | 52 |  | 5 | Verde
00:90:5E:02:F9:DD | STAFF Terminal 5PHOS |  | STAF TERMINAL | BRC 7/152 | 10.5.20.53 | 53 |  | 5 | Verde
00:90:5E:02:FD:13 | STAFF Terminal 5PHOS |  | S.TERMINAL | BRC 7/151 | 10.5.20.54 | 54 |  | 5 | Verde
00:90:5E:01:A7:90 | BRC piso 2 Pabell Verde |  | BRC 08 | Nivel 2Piso Pabellon | 10.5.20.55 | 55 |  | 2 | Verde
00:90:5E:02:08:FE | STAFF Terminal P9 |  | P9 | BRC 6/123 | 10.5.20.59 | 59 |  | 2 | Verde
00:90:5E:06:6B:B2 | CONSOLA R2PH0 |  | CS002 | BRC 11/98 | 10.5.20.60 | 60 |  | 2 | Rojo
00:90:5E:05:FC:75 | BRC piso 2 Hosp Rojo |  | BRC 11 | Nivel 2Piso Rojo | 10.5.20.72 | 72 |  | 2 | Rojo
00:90:5E:04:4C:41 | CONSOLA R2PH0 |  | CS001 | BRC 11/97 | 10.5.20.73 | 73 |  | 2 | Gris
00:90:5E:06:69:7D | BRC piso 3 Hosp Gris |  | BRC 14 | Nivel3Piso Gris | 10.5.20.74 | 74 |  | 3 | Gris
00:90:5E:06:6B:BF | Consola G3P |  | CS001 | BRC 14/97 | 10.5.20.75 | 75 |  | 3 | Gris
00:90:5E:06:6A:B7 | STAFF Terminal |  | ST001 | BRC 14/113 | 10.5.20.76 | 76 |  |  | Gris
00:90:5E:06:72:D5 | Consola G3P |  | CS002 | BRC 14/98 | 10.5.20.77 | 77 |  | 3 | Gris
00:90:5E:03:78:81 | BRC piso 6 INT Verde |  | BRC 09 | Nivel 6Piso C | 10.5.20.101 | 101 |  | 6 | Verde
00:90:5E:03:6D:D5 | CONSOLA 6PINT |  | CONSOLA 1 | BRC 9/97 | 10.5.20.102 | 102 |  | 6 | Verde
00:90:5E:03:6D:AA | CONSOLA 6PINT |  | CONSOLA 2 | BRC 9/98 | 10.5.20.103 | 103 |  | 6 | Verde
00:90:5E:03:71:12 | CONSOLA 6PINT |  | CONSOLA 3 | BRC 9/99 | 10.5.20.104 | 104 |  | 6 | Verde
00:90:5E:03:AC:75 | Consola RECU |  | CSPREO | BRC 5/102 | 10.5.20.111 | 111 |  | 2 | Verde
00:90:5E:06:F8:87 | BRC piso 4 Hosp Gris |  | BRC 12 | Nivel4Piso Gris | 10.5.20.112 | 112 |  | 4 | Gris
00:90:5E:06:69:31 | BRC piso 3 Recu Gris |  | BRC 13 | Nivel3Piso Gris | 10.5.20.113 | 113 |  | 3 | Gris
00:90:5E:06:72:E9 | Consola G3P |  | CS003 | BRC 14/99 | 10.5.20.114 | 114 |  | 3 | Gris
00:90:5E:06:6B:F4 | Consola G3P |  | CS004 | BRC 14/100 | 10.5.20.115 | 115 |  | 3 | Gris
00:90:5E:06:73:32 | CONSOLA G3PLD |  | CS001 | BRC 13/97 | 10.5.20.116 | 116 |  | 3 | Gris
00:90:5E:06:73:16 | Consola G2P |  | CS001 | BRC 15/97 | 10.5.20.117 | 117 |  | 2 | Gris
00:90:5E:06:69:82 | BRC piso 2 Hosp Gris |  | BRC 15 | Nivel2Piso Gris | 10.5.20.118 | 118 |  | 2 | Gris
00:90:5E:04:32:E8 | CONSOLA 6PINT |  | CONSOLA 4 | BRC 9/100 | 10.5.20.175 | 175 |  | 6 | Verde
00:00:00:00:00:00 | CONSOLA G3PRE |  | CS001 | BRC 13/98 | 10.5.20.176 | 176 |  | 3 | Gris
00:90:5E:02:F9:B9 | STAFF Terminal 6PINT |  | S.TERMINAL | BRC 9/113 | 10.5.20.183 | 183 |  | 6 | Verde
00:90:5E:02:FA:41 | STAFF Terminal 6PINT |  | S.TERMINAL | BRC 9/114 | 10.5.20.186 | 186 |  | 6 | Verde
00:90:5E:02:FD:41 | STAFF Terminal 6PINT |  | S.TERMINAL | BRC 9/115 | 10.5.20.187 | 187 |  | 6 | Verde
00:90:5E:02:FD:2A | STAFF Terminal 6PINT |  | S.TERMINAL | BRC 9/116 | 10.5.20.190 | 190 |  | 6 | Verde
00:90:5E:03:78:5C | BRC piso 7 INT Verde |  | BRC 10 | Nivel 7Piso C | 10.5.20.191 | 191 |  | 7 | Verde
00:90:5E:03:6D:E4 | CONSOLA 7PINT |  | CONSOLA 1 | BRC 10/97 | 10.5.20.192 | 192 |  | 7 | Verde
00:90:5E:03:6D:BF | CONSOLA 7PINT |  | CONSOLA 2 | BRC 10/98 | 10.5.20.193 | 193 |  | 7 | Verde
00:90:5E:03:6D:9A | CONSOLA 7PINT |  | CONSOLA 4 | BRC 10/100 | 10.5.10.197 | 197 |  | 7 | Verde
00:90:5E:03:6D:B3 | CONSOLA 7PINT |  | CONSOLA 3 | BRC 10/99 | 10.5.20.203 | 203 |  | 7 | Verde
00:90:5E:02:FA:59 | STAFF Terminal 7PINT |  | KITCHENETT | BRC 10/113 | 10.5.20.204 | 204 |  | 7 | Verde
00:90:5E:03:7B:39 | STAFF Terminal 7PINT |  | Area Limpia | BRC 10/115 | 10.5.20.207 | 207 |  | 7 | Verde
00:90:5E:03:7B:E6 | STAFF Terminal 7PINT |  | AREA LIMPIA | BRC 10/114 | 10.5.20.208 | 208 |  | 7 | Verde
00:90:5E:03:7B:47 | STAFF Terminal 7PINT |  | AREA SUCIA | BRC 10/116 | 10.5.20.209 | 209 |  | 7 | Verde
00:90:5E:03:7B:82 | STAFF Terminal 7PINT |  | AREA LIMPIA | BRC 10/117 | 10.5.20.210 | 210 |  | 7 | Verde
00:90:5E:03:7B:CF | STAFF Terminal 7PINT |  | AREA LIMPIA | BRC 10/118 | 10.5.20.211 | 211 |  | 7 | Verde
00:90:5E:03:7B:67 | STAFF Terminal 7PINT |  | 2 KITCHENNET | BRC 10/119 | 10.5.20.212 | 212 |  | 7 | Verde
00:90:5E:05:FE:0C | STAFF Terminal RECU |  | PRE-OPERA 3 | BRC 5/120 | 10.5.20.217 | 217 |  | 2 | Verde
00:90:5E:02:08:3E | STAFF Terminal RECU |  | PRE-OPERA 4 | BRC 5/116 | 10.5.20.218 | 218 |  | 2 | Verde
00:90:5E:02:08:C2 | STAFF Terminal P10 |  | P10 | BRC 6/126 | 10.5.20.240 | 240 |  | 2 | Verde
00:90:5E:02:08:A9 | STAFF Terminal P11 |  | P11 | BRC 8/127 | 10.5.20.241 | 241 |  | 2 | Verde
00:90:5E:02:08:A2 | STAFF Terminal P12 |  | P12 | BRC 8/124 | 10.5.20.242 | 242 |  | 2 | Verde
00:90:5E:02:08:93 | CONSOLA 3PMAT |  | Estacion 2 | BRC 4/102 | 10.5.20.243 | 243 |  | 3 | Verde
00:90:5E:07:7B:EC | Consola G4PQU |  | CONS001 | BRC 16/97 | 10.5.20.245 | 245 |  | 4 | Gris
00:90:5E:06:69:87 | BRC piso 4 quimio piso Gris |  | BRC 16 | Nivel4Piso Gris | 10.6.20.246 | 246 |  | 4 | Gris
00:90:5E:01:95:60 | STAFF Terminal PH1 |  | PH1 | BRC 8/121 | 10.5.20.247 | 247 |  | 2 | Verde
00:90:5E:01:97:E4 | STAFF Terminal PH2 |  | PH2 | BRC 8/120 | 10.5.20.248 | 248 |  | 2 | Verde
00:90:5E:01:96:40 | STAFF Terminal RECU |  | PRE-OPERA 1 | BRC 5/113 | 10.5.20.249 | 249 |  | 2 | Verde
00:90:5E:05:FD:BB | STAFF Terminal RECU |  | PRE-OPERA 2 | BRC 5/114 | 10.5.20.250 | 250 |  | 2 | Verde
00:90:5E:06:72:F3 | Consola G4P |  | CONS001 | BRC 12/97 | 10.5.20.251 | 251 |  | 4 | Gris
00:90:5E:06:73:3B | Consola G4P |  | CONS002 | BRC 12/98 | 10.5.20.252 | 252 |  | 4 | Gris
00:90:5E:06:73:25 | Consola G4P |  | CONS003 | BRC 12/99 | 10.5.20.253 | 253 |  | 4 | Gris
00:90:5E:06:6B:AC | Consola G4P |  | CONS004 | BRC 12/100 | 10.5.20.254 | 254 |  | 4 | Gris

## VLAN 32
ID | Name | Type | Status | Voltage | IP | Columna1 | Columna2 | Piso | Edificio | Estado | Obs
00:03:4F:00:0E:8F | 1 RF Equipos Medicos | Elpas RF RDR | Initialized/On Line | 28.16 | 10.3.32.5 | 5 | 5 | -5 | Morado
00:03:4F:00:2F:C9 | Hab. 5501 | Elpas IR Eth | Initialized/On Line | 19.0 | 10.5.32.11 | 11 | 11 | 5 | Verde | ok
00:03:4F:00:2F:95 | Hab. 5502 | Elpas IR Eth | Initialized/On Line | 19.4 | 10.5.32.12 | 12 | 12 | 5 | Verde | ok
00:03:4F:00:2F:D1 | Hab. 5503 | Elpas IR Eth | Initialized/On Line | 19.3 | 10.5.32.13 | 13 | 13 | 5 | Verde | ok
00:03:4F:00:2F:D6 | Hab. 5504 | Elpas IR Eth | Initialized/On Line | 19.5 | 10.5.32.14 | 14 | 14 | 5 | Verde | ok
00:03:4F:00:2F:D3 | Hab. 5505 | Elpas IR Eth | Initialized/On Line | 19.8 | 10.5.32.15 | 15 | 15 | 5 | Verde | ok
00:03:4F:00:2F:D5 | Hab. 5506 | Elpas IR Eth | Initialized/On Line | 19.9 | 10.5.32.16 | 16 | 16 | 5 | Verde | ok
00:03:4F:00:2F:D7 | Hab. 5507 | Elpas IR Eth | Initialized/On Line | 19.9 | 10.5.32.17 | 17 | 17 | 5 | Verde | ok
00:03:4F:00:2F:E4 | Hab. 5508 | Elpas IR Eth | Initialized/On Line | 20.3 | 10.5.32.18 | 18 | 18 | 5 | Verde | ok
00:03:4F:00:2F:9F | Hab. 5509 | Elpas IR Eth | Initialized/On Line | 20.5 | 10.5.32.19 | 19 | 19 | 5 | Verde | ok
00:03:4F:00:2F:97 | Hab. 5510 | Elpas IR Eth | Initialized/On Line | 21.3 | 10.5.32.20 | 20 | 20 | 5 | Verde | ok
00:03:4F:00:2F:DB | Hab. 5511 | Elpas IR Eth | Initialized/On Line | 21.2 | 10.5.32.21 | 21 | 21 | 5 | Verde | ok
00:03:4F:00:2F:CF | Hab. 5512 | Elpas IR Eth | Initialized/On Line | 21.4 | 10.5.32.22 | 22 | 22 | 5 | Verde | ok
00:03:4F:00:2F:9A | Hab. 5513 | Elpas IR Eth | Initialized/On Line | 21.8 | 10.5.32.23 | 23 | 23 | 5 | Verde | ok
00:03:4F:00:2F:D4 | Hab. 5515 | Elpas IR Eth | Initialized/On Line | 22.4 | 10.5.32.24 | 24 | 24 | 5 | Verde | ok
00:03:4F:00:2F:BC | Hab. 5514 | Elpas IR Eth | Initialized/On Line | 22.6 | 10.5.32.25 | 25 | 25 | 5 | Verde | ok
00:03:4F:00:2F:9D | Hab. 5516 | Elpas IR Eth | Initialized/On Line | 23.8 | 10.5.32.26 | 26 | 26 | 5 | Verde | ok
00:03:4F:00:2F:90 | Hab. 5517 | Elpas IR Eth | Initialized/On Line | 23.9 | 10.5.32.27 | 27 | 27 | 5 | Verde | ok
00:03:4F:00:2F:C0 | Hab. 5518 | Elpas IR Eth | Initialized/On Line | 22.6 | 10.5.32.28 | 28 | 28 | 5 | Verde | ok
00:03:4F:00:2F:93 | Hab. 5519 | Elpas IR Eth | Initialized/On Line | 22.7 | 10.5.32.29 | 29 | 29 | 5 | Verde | ok
00:03:4F:00:21:EA | Hab. 5520 | Elpas IR Eth | Initialized/On Line | 22.0 | 10.5.32.30 | 30 | 30 | 5 | Verde | ok
00:03:4F:00:2F:D0 | Hab. 5521 | Elpas IR Eth | Initialized/On Line | 22.0 | 10.5.32.31 | 31 | 31 | 5 | Verde | ok
00:03:4F:00:2F:D9 | Hab. 5522 | Elpas IR Eth | Lost | 21.8 | 10.5.32.32 | 32 | 32 | 5 | Verde | no ok | Paciente
00:03:4F:00:2F:A3 | Hab. 5523 | Elpas IR Eth | Initialized/On Line | 21.9 | 10.5.32.33 | 33 | 33 | 5 | Verde | ok
00:03:4F:00:21:E8 | Hab. 5524 | Elpas IR Eth | Initialized/On Line | 21.4 | 10.5.32.34 | 34 | 34 | 5 | Verde | ok
00:03:4F:00:22:35 | Hab. 5525 | Elpas IR Eth | Initialized/On Line | 21.4 | 10.5.32.35 | 35 | 35 | 5 | Verde | ok
00:03:4F:00:2F:DC | Hab. 5526 | Elpas IR Eth | Initialized/On Line | 21.4 | 10.5.32.36 | 36 | 36 | 5 | Verde | ok
00:03:4F:00:21:FA | Hab. 5527 | Elpas IR Eth | Initialized/On Line | 21.6 | 10.5.32.37 | 37 | 37 | 5 | Verde | ok
00:03:4F:00:21:F9 | Hab. 5528 | Elpas IR Eth | Initialized/On Line | 21.3 | 10.5.32.38 | 38 | 38 | 5 | Verde | ok
00:03:4F:00:2F:E5 | Pasillo 5 1C | Elpas IR Eth | Initialized/On Line | 25.5 | 10.5.32.39 | 39 | 39 | 5 | Verde | ok
00:03:4F:00:2B:F5 | 5 2C RF | Elpas RF RDR | Initialized/On Line | 22.56 | 10.5.32.40 | 40 | 40 | 5 | Verde | ok
00:03:4F:00:2F:D2 | Pasillo 5 3C | Elpas IR Eth | Initialized/On Line | 21.5 | 10.5.32.41 | 41 | 41 | 5 | Verde | ok
00:03:4F:00:2F:9B | Pasillo 5 4C | Elpas IR Eth | Initialized/On Line | 21.7 | 10.5.32.42 | 42 | 42 | 5 | Verde | ok
00:25:55:00:2D:23 | Pasillo 5 7C | Elpas IR Eth | Initialized/On Line | 21.9 | 10.5.32.43 | 43 | 43 | 5 | Verde | ok
00:25:55:00:43:60 | Pasillo 5 9C | Elpas IR Eth | Initialized/On Line | 21.2 | 10.5.32.47 | 47 | 47 | 5 | Verde | ok
045E07 | Bodega Equipos 5 10C | Elpas IR RDR | Initialized/On Line | 22.19 |  | 48 | 48 | 5 | Verde | ok
00:03:4F:00:2C:7D | 5 10C RF | Elpas RF RDR | Initialized/On Line | 22.02 | 10.5.32.48 | 48 | 48 | 5 | Verde | ok
00:03:4F:00:2F:DA | Pasillo 5 11C | Elpas IR Eth | Initialized/On Line | 21.3 | 10.5.32.49 | 49 | 49 | 5 | Verde | ok
00:03:4F:00:2F:A1 | Pasillo 5 12C | Elpas IR Eth | Initialized/On Line | 21.8 | 10.5.32.50 | 50 | 50 | 5 | Verde | ok
00:03:4F:00:2F:CE | Pasillo 5 13C | Elpas IR Eth | Initialized/On Line | 21.9 | 10.5.32.51 | 51 | 51 | 5 | Verde | ok
00:03:4F:00:2F:CB | Pasillo 5 14C | Elpas IR Eth | Initialized/On Line | 21.6 | 10.5.32.52 | 52 | 52 | 5 | Verde | ok
00:03:4F:00:2F:D8 | Pasillo 5 15C | Elpas IR Eth | Initialized/On Line | 22.1 | 10.5.32.53 | 53 | 53 | 5 | Verde | ok
00:03:4F:00:2F:C5 | Pasillo 5 16C | Elpas IR Eth | Initialized/On Line | 21.8 | 10.5.32.54 | 54 | 54 | 5 | Verde | ok
00:03:4F:00:2C:5C | 5 17C RF | Elpas RF RDR | Initialized/On Line | 22.61 | 10.5.32.55 | 55 | 55 | 5 | Verde | ok
00:03:4F:00:2F:DD | Pasillo 5 18C | Elpas IR Eth | Initialized/On Line | 22.6 | 10.5.32.56 | 56 | 56 | 5 | Verde | ok
00:25:55:00:43:2D | Pasillo 5 19C | Elpas IR Eth | Initialized/On Line | 22.8 | 10.5.32.57 | 57 | 57 | 5 | Verde | ok
00:03:4F:00:2F:94 | Pasillo 5 20C | Elpas IR Eth | Initialized/On Line | 22.9 | 10.5.32.58 | 58 | 58 | 5 | Verde | ok
00:03:4F:00:2C:7E | 5 21C RF | Elpas RF RDR | Initialized/On Line | 24.34 | 10.5.32.59 | 59 | 59 | 5 | Verde | ok
00:03:4F:00:2F:C6 | Pasillo 5 22C | Elpas IR Eth | Initialized/On Line | 23.6 | 10.5.32.60 | 60 | 60 | 5 | Verde | ok
00:03:4F:00:2F:E6 | Pasillo 5 23C | Elpas IR Eth | Initialized/On Line | 24.1 | 10.5.32.61 | 61 | 61 | 5 | Verde | ok
00:03:4F:00:2C:29 | 5 24C RF | Elpas RF RDR | Initialized/On Line | 25.03 | 10.5.32.62 | 62 | 62 | 5 | Verde | ok
00:03:4F:00:2F:CD | Pasillo 5 25C | Elpas IR Eth | Initialized/On Line | 24.3 | 10.5.32.63 | 63 | 63 | 5 | Verde | ok
00:25:55:00:34:A5 | Pasillo 5 26C | Elpas IR Eth | Initialized/On Line | 25.5 | 10.5.32.64 | 64 | 64 | 5 | Verde | ok
00:03:4F:00:2F:CC | Pasillo 5 27C | Elpas IR Eth | Initialized/On Line | 25.6 | 10.5.32.65 | 65 | 65 | 5 | Verde | ok
00:25:55:00:47:33 | Estacion Enfermera 5 1C | Elpas IR Eth | Initialized/On Line | 21.8 | 10.5.32.67 | 67 | 67 | 5 | Verde | ok
00:25:55:00:2B:B8 | Estacion Enfermera 5 2C | Elpas IR Eth | Initialized/On Line | 22.0 | 10.5.32.68 | 68 | 68 | 5 | Verde | ok
00:25:55:00:2B:AF | Estacion Enfermera 5 3C | Elpas IR Eth | Initialized/On Line | 22.4 | 10.5.32.69 | 69 | 69 | 5 | Verde | ok
00:25:55:00:2B:B2 | Estacion Enfermera 5 4C | Elpas IR Eth | Initialized/On Line | 21.3 | 10.5.32.70 | 70 | 70 | 5 | Verde | ok
00:25:55:00:43:29 | Estar Enfermera 5 1C | Elpas IR Eth | Initialized/On Line | 24.3 | 10.5.32.71 | 71 | 71 | 5 | Verde | ok
00:25:55:00:34:9B | Bodega Carros 5 9C | Elpas IR Eth | Initialized/On Line | 21.5 | 10.5.32.72 | 72 | 72 | 5 | Verde | ok
00:25:55:00:21:89 | Sala Preparacion 5 8C | Elpas IR Eth | Initialized/On Line | 22.3 | 10.5.32.73 | 73 | 73 | 5 | Verde | ok
00:25:55:00:34:99 | Repostero 5 7C | Elpas IR Eth | Initialized/On Line | 22.3 | 10.5.32.74 | 74 | 74 | 5 | Verde | ok
048B82 | Pasillo 5 5C | Elpas IR RDR | Initialized/On Line | 22.13 |  | 75 | 75 | 5 | Verde | ok
045E13 | Pasillo 5 8C | Elpas IR RDR | Initialized/On Line | 22.36 |  | 75 | 75 | 5 | Verde | ok
00:03:4F:00:2B:FB | 5 6C RF | Elpas RF RDR | Initialized/On Line | 22.35 | 10.5.32.75 | 75 | 75 | 5 | Verde | ok
00:25:55:00:43:17 | Estar Enfermera 5 11C | Elpas IR Eth | Initialized/On Line | 21.5 | 10.5.32.76 | 76 | 76 | 5 | Verde | ok
00:25:55:00:34:9D | Area Sucia 5 2C | Elpas IR Eth | Initialized/On Line | 23.8 | 10.5.32.77 | 77 | 77 | 5 | Verde | ok
00:25:55:00:43:4E | Bodega Insumos 5 3C | Elpas IR Eth | Initialized/On Line | 22.9 | 10.5.32.78 | 78 | 78 | 5 | Verde | ok
00:25:55:00:43:35 | Bodega Ropa Sucia 5 5C | Elpas IR Eth | Initialized/On Line | 24.0 | 10.5.32.79 | 79 | 79 | 5 | Verde | ok
00:25:55:00:34:A6 | Lavachata 5 6C | Elpas IR Eth | Initialized/On Line | 24.2 | 10.5.32.80 | 80 | 80 | 5 | Verde | ok
00:25:55:00:34:95 | Bodega Ropa Limpia 5 4C | Elpas IR Eth | Initialized/On Line | 23.6 | 10.5.32.81 | 81 | 81 | 5 | Verde | ok
00:25:55:00:43:7B | 2 5 6 Pasillo | Elpas IR Eth | Initialized/On Line | 25.7 | 10.5.32.82 | 82 | 82 | 2 | Verde
00:25:55:00:43:50 | 2 5 7 Pasillo | Elpas IR Eth | Initialized/On Line | 25.6 | 10.5.32.83 | 83 | 83 | 2 | Verde
00:03:4F:00:0E:42 | 2 5 8 RF Pab 16 y 15 | Elpas RF RDR | Initialized/On Line | 26.55 | 10.5.32.84 | 84 | 84 | 2 | Verde | cambiada
00:03:4F:30:10:D6 | 2 5 9 Pasillo | Elpas IR Eth | Initialized/On Line | 27.0 | 10.5.32.85 | 85 | 85 | 2 | Verde
00:25:55:00:47:35 | 2 5 10 Pasillo | Elpas IR Eth | Initialized/On Line | 26.9 | 10.5.32.86 | 86 | 86 | 2 | Verde
00:25:55:00:43:47 | 2 5 12 Pasillo | Elpas IR Eth | Initialized/On Line | 26.8 | 10.5.32.88 | 88 | 88 | 2 | Verde
00:25:55:00:43:1E | 2 5 13 Pasillo | Elpas IR Eth | Initialized/On Line | 27.0 | 10.5.32.89 | 89 | 89 | 2 | Verde
00:25:55:00:2B:B7 | 2 5 14 Pasillo | Elpas IR Eth | Initialized/On Line | 26.0 | 10.5.32.90 | 90 | 90 | 2 | Verde
00:25:55:00:43:4D | 2 5 15 Pasillo | Elpas IR Eth | Initialized/On Line | 25.8 | 10.5.32.91 | 91 | 91 | 2 | Verde
00:25:55:00:43:45 | 2 5 16 Pasillo | Elpas IR Eth | Initialized/On Line | 25.7 | 10.5.32.92 | 92 | 92 | 2 | Verde
00:25:55:00:43:3E | 2 5 17 Pasillo | Elpas IR Eth | Initialized/On Line | 25.9 | 10.5.32.93 | 93 | 93 | 2 | Verde
00:25:55:00:43:6F | 2 5 18 Bodega Equipos 8 | Elpas IR Eth | Initialized/On Line | 25.9 | 10.5.32.94 | 94 | 94 | 2 | Verde
00:25:55:00:43:3C | 2 5 19 Pabellon 12 | Elpas IR Eth | Initialized/On Line | 25.6 | 10.5.32.95 | 95 | 95 | 2 | Verde
00:25:55:00:43:34 | 2 5 20 Sala Control Pabellon 12 | Elpas IR Eth | Initialized/On Line | 25.9 | 10.5.32.96 | 96 | 96 | 2 | Verde
00:25:55:00:43:2B | 2 5 21 Pasillo | Elpas IR Eth | Initialized/On Line | 26.8 | 10.5.32.97 | 97 | 97 | 2 | Verde
00:25:55:00:43:70 | 2 5 22 Bodega Hemodinamia | Elpas IR Eth | Initialized/On Line | 26.0 | 10.5.32.98 | 98 | 98 | 2 | Verde
00:25:55:00:43:8B | 2 5 23 Sala Control Pabellon 3 Hemodinamia | Elpas IR Eth | Initialized/On Line | 26.0 | 10.5.32.100 | 100 | 100 | 2 | Verde
00:25:55:00:40:1F | 2 5 25 Pasillo | Elpas IR Eth | Initialized/On Line | 27.3 | 10.5.32.101 | 101 | 101 | 2 | Verde
00:25:55:00:43:4A | 2 5 27 Pabellon Hemodinamia 2 | Elpas IR Eth | Initialized/On Line | 25.6 | 10.5.32.103 | 103 | 103 | 2 | Verde
00:03:4F:00:0E:4D | 2 5 28 RF Pab Hemodinamia | Elpas RF RDR | Initialized/On Line | 26.16 | 10.5.32.104 | 104 | 104 | 2 | Verde
00:25:55:00:43:81 | 2 5 29 Pasillo | Elpas IR Eth | Initialized/On Line | 27.0 | 10.5.32.105 | 105 | 105 | 2 | Verde
00:25:55:00:43:48 | 2 5 30 Pasillo | Elpas IR Eth | Initialized/On Line | 25.8 | 10.5.32.106 | 106 | 106 | 2 | Verde
00:03:4F:30:10:CE | 2 5 31 Pasillo | Elpas IR Eth | Initialized/On Line | 26.0 | 10.5.32.107 | 107 | 107 | 2 | Verde
00:25:55:00:43:69 | 2 5 32 Pasillo Area Limpia Norte | Elpas IR Eth | Initialized/On Line | 25.6 | 10.5.32.108 | 108 | 108 | 2 | Verde
00:25:55:00:43:2A | 2 5 35 Pasillo Area Limpia Norte | Elpas IR Eth | Initialized/On Line | 25.9 | 10.5.32.111 | 111 | 111 | 2 | Verde
00:25:55:00:43:19 | 2 5 36 Pasillo Area Limpia Norte | Elpas IR Eth | Initialized/On Line | 25.9 | 10.5.32.112 | 112 | 112 | 2 | Verde
00:25:55:00:43:2F | 2 5 37 Pasillo Area Limpia Norte | Elpas IR Eth | Initialized/On Line | 25.9 | 10.5.32.113 | 113 | 113 | 2 | Verde
00:03:4F:30:11:4E | 2 5 11 Pasillo | Elpas IR Eth | Lost | 21.5 | 10.5.32.116 | 116 | 116 | 2 | Verde
00:25:55:00:43:5E | 2 5 72 Sala Perfusionista | Elpas IR Eth | Lost | 6.7 | 10.5.32.119 | 119 | 119 | 2 | Verde
00:25:55:00:43:40 | 2 5 103 Pabellon 16 | Elpas IR Eth | Initialized/On Line | 25.6 | 10.5.32.120 | 120 | 120 | 2 | Verde
00:25:55:00:43:18 | 2 5 104 Control Pabellon Hemodinamia 1 | Elpas IR Eth | Initialized/On Line | 26.9 | 10.5.32.121 | 121 | 121 | 2 | Verde
00:25:55:00:43:64 | 2 5 105 Pabellon Hemodinamia 1 | Elpas IR Eth | Initialized/On Line | 27.0 | 10.5.32.122 | 122 | 122 | 2 | Verde
00:25:55:00:43:33 | 2 5 Bodega Anestesia 2 | Elpas IR Eth | Initialized/On Line | 25.9 | 10.5.32.128 | 128 | 128 | 2 | Verde
00:03:4F:00:2F:A2 | Pasillo 5 28C | Elpas IR Eth | Initialized/On Line | 25.6 | 10.5.32.129 | 129 | 129 | 5 | Verde | ok
00:03:4F:00:44:09 | Hab. 5616 | Elpas IR Eth | Initialized/On Line | 26.3 | 10.5.32.140 | 140 | 140 | 6 | Verde | ok
00:03:4F:00:44:9C | Hab. 5617 | Elpas IR Eth | Initialized/On Line | 26.0 | 10.5.32.141 | 141 | 141 | 6 | Verde | ok
00:03:4F:00:44:CE | Hab. 5618 | Elpas IR Eth | Initialized/On Line | 26.3 | 10.5.32.142 | 142 | 142 | 6 | Verde | ok
00:03:4F:00:44:2A | Hab. 5619 | Elpas IR Eth | Initialized/On Line | 26.0 | 10.5.32.143 | 143 | 143 | 6 | Verde | ok
00:03:4F:00:44:5B | Hab. 5620 | Elpas IR Eth | Initialized/On Line | 25.9 | 10.5.32.144 | 144 | 144 | 6 | Verde | ok
00:03:4F:00:44:82 | Hab. 5621 | Elpas IR Eth | Initialized/On Line | 25.5 | 10.5.32.145 | 145 | 145 | 6 | Verde | ok
00:03:4F:00:44:1E | Hab. 5622 | Elpas IR Eth | Initialized/On Line | 25.3 | 10.5.32.146 | 146 | 146 | 6 | Verde | ok
00:03:4F:00:44:65 | Hab. 5623 | Elpas IR Eth | Initialized/On Line | 24.9 | 10.5.32.147 | 147 | 147 | 6 | Verde | ok
00:03:4F:00:44:3D | Hab. 5624 | Elpas IR Eth | Initialized/On Line | 24.9 | 10.5.32.148 | 148 | 148 | 6 | Verde | ok
00:03:4F:00:44:49 | Hab. 5625 | Elpas IR Eth | Initialized/On Line | 25.3 | 10.5.32.149 | 149 | 149 | 6 | Verde | ok
00:03:4F:00:44:72 | Hab. 5626 | Elpas IR Eth | Initialized/On Line | 25.1 | 10.5.32.150 | 150 | 150 | 6 | Verde | ok
00:03:4F:00:44:02 | Hab. 5627 | Elpas IR Eth | Initialized/On Line | 25.0 | 10.5.32.151 | 151 | 151 | 6 | Verde | ok
00:03:4F:00:44:3E | Hab. 5628 | Elpas IR Eth | Initialized/On Line | 24.7 | 10.5.32.152 | 152 | 152 | 6 | Verde | ok
00:03:4F:00:44:AC | Hab. 5601 | Elpas IR Eth | Initialized/On Line | 27.6 | 10.5.32.153 | 153 | 153 | 6 | Verde | ok
00:03:4F:00:1F:47 | Hab. 5602 | Elpas IR Eth | Initialized/On Line | 27.6 | 10.5.32.154 | 154 | 154 | 6 | Verde | ok
00:03:4F:00:22:6D | 6 5 14 Estacion Enfermeria Pediatrica 1 | Elpas IR Eth | Lost | 24.9 | 10.5.32.155 | 155 | 155 | 6 | Verde | no ok | IR Malo
00:03:4F:00:22:4B | Hab. 5604 | Elpas IR Eth | Initialized/On Line | 27.6 | 10.5.32.156 | 156 | 156 | 6 | Verde | ok
00:03:4F:00:44:A5 | Hab. 5605 | Elpas IR Eth | Initialized/On Line | 27.6 | 10.5.32.157 | 157 | 157 | 6 | Verde | ok
00:03:4F:00:44:44 | Hab. 5606 | Elpas IR Eth | Initialized/On Line | 27.6 | 10.5.32.158 | 158 | 158 | 6 | Verde | ok
00:03:4F:00:44:11 | Hab. 5607 | Elpas IR Eth | Initialized/On Line | 27.6 | 10.5.32.159 | 159 | 159 | 6 | Verde | ok
00:03:4F:00:44:7F | Hab. 5608 | Elpas IR Eth | Initialized/On Line | 27.6 | 10.5.32.160 | 160 | 160 | 6 | Verde | ok
00:03:4F:00:44:C5 | Hab. 5609 | Elpas IR Eth | Initialized/On Line | 26.6 | 10.5.32.161 | 161 | 161 | 6 | Verde | ok
00:03:4F:00:44:00 | Hab. 5610 | Elpas IR Eth | Initialized/On Line | 27.6 | 10.5.32.162 | 162 | 162 | 6 | Verde | ok
00:03:4F:00:44:4A | Hab. 5611 | Elpas IR Eth | Initialized/On Line | 26.9 | 10.5.32.163 | 163 | 163 | 6 | Verde | ok
00:03:4F:00:44:1B | Hab. 5612 | Elpas IR Eth | Initialized/On Line | 27.6 | 10.5.32.164 | 164 | 164 | 6 | Verde | ok
00:03:4F:00:44:0A | Hab. 5613 | Elpas IR Eth | Initialized/On Line | 26.3 | 10.5.32.165 | 165 | 165 | 6 | Verde | ok
00:03:4F:00:44:87 | Hab. 5614 | Elpas IR Eth | Initialized/On Line | 27.0 | 10.5.32.166 | 166 | 166 | 6 | Verde | ok
00:03:4F:00:44:40 | Hab. 5615 | Elpas IR Eth | Initialized/On Line | 26.9 | 10.5.32.167 | 167 | 167 | 6 | Verde | ok
04D63A | 6 5 26 Pasillo | Elpas IR RDR | Initialized/On Line | 26.56 |  | 169 | 169 | 6 | Verde | ok
04D59B | 6 5 27 Pasillo | Elpas IR RDR | Initialized/On Line | 26.58 |  | 169 | 169 | 6 | Verde | ok
04D599 | 6 5 28 Pasillo | Elpas IR RDR | Initialized/On Line | 26.81 |  | 169 | 169 | 6 | Verde | ok
04D588 | 6 5 01 Pasillo | Elpas IR RDR | Initialized/On Line | 26.75 |  | 169 | 169 | 6 | Verde | ok
00:03:4F:00:36:6B | 6 5 02 Pasillo | Elpas RF RDR | Initialized/On Line | 26.97 | 10.5.32.169 | 169 | 169 | 6 | Verde | ok
00:03:4F:00:44:03 | 6 5 03 Pasillo | Elpas IR Eth | Initialized/On Line | 26.1 | 10.5.32.170 | 170 | 170 | 6 | Verde | ok
00:03:4F:00:44:1D | 6 5 04 Pasillo | Elpas IR Eth | Initialized/On Line | 25.8 | 10.5.32.171 | 171 | 171 | 6 | Verde | ok
00:03:4F:00:3B:43 | 6 5 05 Pasillo | Elpas RF RDR | Initialized/On Line | 25.83 | 10.5.32.172 | 172 | 172 | 6 | Verde | ok
00:03:4F:00:44:A8 | 6 5 06 Pasillo | Elpas IR Eth | Initialized/On Line | 25.6 | 10.5.32.173 | 173 | 173 | 6 | Verde | ok
00:03:4F:00:44:A0 | 6 5 07 Pasillo | Elpas IR Eth | Initialized/On Line | 25.3 | 10.5.32.174 | 174 | 174 | 6 | Verde | ok
00:03:4F:00:44:79 | 6 5 08 Pasillo | Elpas IR Eth | Initialized/On Line | 25.1 | 10.5.32.175 | 175 | 175 | 6 | Verde | ok
00:03:4F:00:44:92 | 6 5 09 Pasillo | Elpas IR Eth | Initialized/On Line | 25.0 | 10.5.32.176 | 176 | 176 | 6 | Verde | ok
04F605 | 6 5 13 Pasillo | Elpas IR RDR | Initialized/On Line | 25.27 |  | 177 | 177 | 6 | Verde | ok
04D6AC | 6 5 14 Pasillo | Elpas IR RDR | Initialized/On Line | 25.74 |  | 177 | 177 | 6 | Verde | ok
04D587 | 6 5 12 Pasillo | Elpas IR RDR | Initialized/On Line | 25.83 |  | 177 | 177 | 6 | Verde | ok
00:03:4F:00:2C:01 | 6 5 10 Pasillo | Elpas RF RDR | Initialized/On Line | 25.60 | 10.5.32.177 | 177 | 177 | 6 | Verde | ok
00:03:4F:00:44:22 | 6 5 11 Pasillo | Elpas IR Eth | Initialized/On Line | 25.3 | 10.5.32.178 | 178 | 178 | 6 | Verde | ok
00:03:4F:00:44:A3 | 6 5 16 Pasillo | Elpas IR Eth | Initialized/On Line | 25.3 | 10.5.32.183 | 183 | 183 | 6 | Verde | ok
00:03:4F:00:44:8B | 6 5 17 Pasillo | Elpas IR Eth | Initialized/On Line | 25.2 | 10.5.32.184 | 184 | 184 | 6 | Verde | ok
04D5BF | 6 5 15 Pasillo | Elpas IR RDR | Initialized/On Line | 26.0 |  | 185 | 185 | 6 | Verde | ok
00:03:4F:00:34:B7 | 6 5 18 Pasillo | Elpas RF RDR | Initialized/On Line | 26.22 | 10.5.32.185 | 185 | 185 | 6 | Verde | ok
00:03:4F:00:44:AB | 6 5 19 Pasillo | Elpas IR Eth | Initialized/On Line | 25.5 | 10.5.32.186 | 186 | 186 | 6 | Verde | ok
00:03:4F:00:44:CD | 6 5 20 Pasillo | Elpas IR Eth | Initialized/On Line | 25.4 | 10.5.32.187 | 187 | 187 | 6 | Verde | ok
00:03:4F:00:44:CF | 6 5 21 Pasillo | Elpas IR Eth | Initialized/On Line | 25.5 | 10.5.32.188 | 188 | 188 | 6 | Verde | ok
00:03:4F:00:3A:E7 | 6 5 22 Pasillo | Elpas RF RDR | Initialized/On Line | 26.49 | 10.5.32.189 | 189 | 189 | 6 | Verde | ok
00:03:4F:00:44:3A | 6 5 23 Pasillo | Elpas IR Eth | Initialized/On Line | 25.7 | 10.5.32.190 | 190 | 190 | 6 | Verde | ok
00:03:4F:00:44:24 | 6 5 24 Pasillo | Elpas IR Eth | Initialized/On Line | 26.2 | 10.5.32.191 | 191 | 191 | 6 | Verde | ok
00:03:4F:00:34:B4 | 6 5 25 Pasillo | Elpas RF RDR | Initialized/On Line | 27.21 | 10.5.32.192 | 192 | 192 | 6 | Verde | ok
00:03:4F:00:44:61 | 6 5 01 Estar Auxiliares | Elpas IR Eth | Initialized/On Line | 26.5 | 10.5.32.196 | 196 | 196 | 6 | Verde | ok
00:03:4F:00:2E:C2 | 6 5 02 Carros Bandejeros | Elpas IR Eth | Initialized/On Line | 25.9 | 10.5.32.197 | 197 | 197 | 6 | Verde | ok
00:03:4F:00:44:9F | 6 5 03 Area Limpia Pediatria | Elpas IR Eth | Initialized/On Line | 26.1 | 10.5.32.198 | 198 | 198 | 6 | Verde | ok
00:03:4F:00:22:6F | 6 5 04 Area Limpia Adultos | Elpas IR Eth | Initialized/On Line | 26.6 | 10.5.32.199 | 199 | 199 | 6 | Verde | ok
00:03:4F:00:44:7A | 6 5 05 Estacion Enfermeria Pediatria 2 | Elpas IR Eth | Lost | 25.7 | 10.5.32.200 | 200 | 200 | 6 | Verde | no ok | IR Malo
00:03:4F:00:44:AE | 6 5 06 Estacion Enfermeria Adultos 2 | Elpas IR Eth | Initialized/On Line | 26.2 | 10.5.32.201 | 201 | 201 | 6 | Verde | ok
00:03:4F:00:44:57 | 6 5 07 Preparacion Alimentos | Elpas IR Eth | Lost | 26.0 | 10.5.32.202 | 202 | 202 | 6 | Verde | no ok | IR Malo
00:03:4F:00:44:A2 | 6 5 08 Estar Auxiliares | Elpas IR Eth | Initialized/On Line | 25.9 | 10.5.32.203 | 203 | 203 | 6 | Verde | ok
00:03:4F:00:44:A4 | 6 5 09 Area Trabajo Sucio | Elpas IR Eth | Initialized/On Line | 25.4 | 10.5.32.204 | 204 | 204 | 6 | Verde | ok
00:03:4F:00:44:93 | 6 5 10 Ropa Limpia Pediatria | Elpas IR Eth | Initialized/On Line | 25.0 | 10.5.32.205 | 205 | 205 | 6 | Verde | ok
00:03:4F:00:21:F4 | 6 5 11 Ropa Limpia Adultos | Elpas IR Eth | Initialized/On Line | 25.8 | 10.5.32.206 | 206 | 206 | 6 | Verde | ok
00:03:4F:00:44:AA | 6 5 12 Bodega Equipos Pediatria e Insumos Limpios | Elpas IR Eth | Initialized/On Line | 25.0 | 10.5.32.207 | 207 | 207 | 6 | Verde | ok
00:03:4F:00:44:7D | 6 5 13 Bodega Equipos Adultos e Insumos Limpios | Elpas IR Eth | Initialized/On Line | 26.2 | 10.5.32.208 | 208 | 208 | 6 | Verde | ok
00:03:4F:00:44:C7 | Hab. 5603 | Elpas IR Eth | Lost | 27.6 | 10.5.32.209 | 209 | 209 | 6 | Verde | no ok | Con Paciente
00:03:4F:00:44:7B | 6 5 16 Area Limpia Adultos | Elpas IR Eth | Initialized/On Line | 24.8 | 10.5.32.211 | 211 | 211 | 6 | Verde | ok
00:03:4F:00:44:56 | 6 5 17 Area Limpia Pediatria | Elpas IR Eth | Initialized/On Line | 25.2 | 10.5.32.212 | 212 | 212 | 6 | Verde | ok
00:03:4F:00:44:1F | 6 5 18 Ropa Sucia Pediatria | Elpas IR Eth | Initialized/On Line | 25.0 | 10.5.32.213 | 213 | 213 | 6 | Verde | ok
00:03:4F:00:44:48 | 6 5 19 Sala Lavachatas | Elpas IR Eth | Initialized/On Line | 25.0 | 10.5.32.214 | 214 | 214 | 6 | Verde | ok
00:03:4F:00:22:72 | 6 5 20 Estar Enfermeras Pediatricas | Elpas IR Eth | Initialized/On Line | 24.7 | 10.5.32.215 | 215 | 215 | 6 | Verde | ok
00:03:4F:00:22:4E | 6 5 21 Estar Enfermeras Adultos | Elpas IR Eth | Initialized/On Line | 24.8 | 10.5.32.216 | 216 | 216 | 6 | Verde | ok
0545FA | IO Piso 3 Gris LDR | Elpas I/O Unit | Initialized/On Line | 20.6 |  |  | 238 | 3 | Gris | ok
00:03:4F:00:2C:5D | P3 RF INT LDR | Elpas RF RDR | Initialized/On Line | 19.28 | 10.5.32.238 | 238 | 238 | 3 | Gris | ok
0546C0 | IO Piso 3 Maternidad Gris | Elpas I/O Unit | Initialized/On Line | 22.16 |  |  | 241 | 3 | Gris | ok
051456 | INT Pabellon Mater | Elpas IR RDR | Initialized/On Line | 17.23 |  |  | 241 | 3 | Gris | ok
051445 | Pasillo INT Preparto | Elpas IR RDR | Initialized/On Line | 19.47 |  |  | 241 | 3 | Gris | ok
051439 | Pasillo Salida 3 piso Gris | Elpas IR RDR | Initialized/On Line | 17.3 |  |  | 241 | 3 | Gris | ok
00:03:4F:00:45:E2 | P3 RF Maternidad Gris | Elpas RF RDR | Initialized/On Line | 21.84 | 10.5.32.241 | 241 | 241 | 3 | Gris | ok
04D647 | Estacion Enfermeria 2 adultos |  | Lost | [6 empty] | ok

## VLAN 36
ID | Name | Type | Status | Voltage | IP | Columna2 | Columna5 | Piso | Edificio | Estatus | Obs
00:03:4F:00:44:9D | Hab 5713 | Elpas IR Eth | Initialized/On Line | 26.3 | 10.5.36.4 | 4 | 4 | 7 | Verde | ok
00:03:4F:00:42:B4 | Hab 5712 | Elpas IR Eth | Lost | 26.2 | 10.5.36.5 | 5 | 5 | 7 | Verde | no ok | con paciente
00:03:4F:00:44:50 | Hab 5711 | Elpas IR Eth | Initialized/On Line | 26.2 | 10.5.36.6 | 6 | 6 | 7 | Verde | ok
00:03:4F:00:44:B2 | Hab 5710 | Elpas IR Eth | Initialized/On Line | 25.7 | 10.5.36.7 | 7 | 7 | 7 | Verde | ok
00:03:4F:00:44:84 | Hab 5709 | Elpas IR Eth | Initialized/On Line | 25.9 | 10.5.36.8 | 8 | 8 | 7 | Verde | ok
00:03:4F:00:22:6E | Hab 5708 | Elpas IR Eth | Initialized/On Line | 25.4 | 10.5.36.9 | 9 | 9 | 7 | Verde | ok
00:03:4F:00:44:86 | Hab 5707 | Elpas IR Eth | Initialized/On Line | 25.5 | 10.5.36.10 | #REF! | 10 | 7 | Verde | ok
00:03:4F:00:44:91 | Hab 5706 | Elpas IR Eth | Initialized/On Line | 25.2 | 10.5.36.11 | #REF! | 11 | 7 | Verde | ok
00:03:4F:00:44:90 | Hab 5705 | Elpas IR Eth | Initialized/On Line | 25.7 | 10.5.36.12 | #REF! | 12 | 7 | Verde | ok
00:03:4F:00:44:B1 | Hab 5704 | Elpas IR Eth | Initialized/On Line | 25.3 | 10.5.36.13 | #REF! | 13 | 7 | Verde | ok
00:03:4F:00:44:12 | Hab 5703 | Elpas IR Eth | Initialized/On Line | 25.5 | 10.5.36.14 | #REF! | 14 | 7 | Verde | ok
00:03:4F:00:44:23 | Hab 5702 | Elpas IR Eth | Initialized/On Line | 25.0 | 10.5.36.15 | #REF! | 15 | 7 | Verde | ok
00:03:4F:00:1F:4B | Hab 5701 | Elpas IR Eth | Initialized/On Line | 25.1 | 10.5.36.16 | 16 | 16 | 7 | Verde | ok
00:03:4F:00:1F:48 | Hab 5714 | Elpas IR Eth | Initialized/On Line | 24.4 | 10.5.36.17 | 17 | 17 | 7 | Verde | ok
00:03:4F:00:44:94 | Hab 5715 | Elpas IR Eth | Initialized/On Line | 24.6 | 10.5.36.18 | 18 | 18 | 7 | Verde | ok
00:03:4F:00:44:8A | Hab 5716 | Elpas IR Eth | Initialized/On Line | 25.1 | 10.5.36.19 | 19 | 19 | 7 | Verde | ok
00:03:4F:00:44:BE | Hab 5717 | Elpas IR Eth | Initialized/On Line | 24.7 | 10.5.36.20 | 20 | 20 | 7 | Verde | ok
00:03:4F:00:44:8C | Hab 5718 | Elpas IR Eth | Initialized/On Line | 24.8 | 10.5.36.21 | 21 | 21 | 7 | Verde | ok
00:03:4F:00:44:19 | Hab 5719 | Elpas IR Eth | Initialized/On Line | 24.9 | 10.5.36.22 | 22 | 22 | 7 | Verde | ok
00:03:4F:00:44:4D | Hab 5720 | Elpas IR Eth | Initialized/On Line | 24.9 | 10.5.36.23 | 23 | 23 | 7 | Verde | ok
00:03:4F:00:44:88 | Hab 5721 | Elpas IR Eth | Initialized/On Line | 25.4 | 10.5.36.24 | 24 | 24 | 7 | Verde | ok
00:03:4F:00:44:9E | Hab 5722 | Elpas IR Eth | Initialized/On Line | 25.3 | 10.5.36.25 | 25 | 25 | 7 | Verde | ok
00:03:4F:00:44:0F | Hab 7UTIP01 | Elpas IR Eth | Lost | 25.5 | 10.5.36.26 | 26 | 26 | 7 | Verde | no ok | con paciente preguntar en tres semanas mas
00:03:4F:00:44:98 | Hab 7UTIP02 | Elpas IR Eth | Initialized/On Line | 25.3 | 10.5.36.27 | 27 | 27 | 7 | Verde | ok
00:03:4F:00:44:89 | Hab 7UTIP03 | Elpas IR Eth | Initialized/On Line | 25.5 | 10.5.36.28 | 28 | 28 | 7 | Verde | ok
00:03:4F:00:44:85 | Hab 7UTIP04 | Elpas IR Eth | Initialized/On Line | 25.8 | 10.5.36.29 | 29 | 29 | 7 | Verde | ok
00:03:4F:00:22:70 | Hab 7UTIP05 | Elpas IR Eth | Initialized/On Line | 26.0 | 10.5.36.30 | 30 | 30 | 7 | Verde | ok
00:03:4F:00:44:4F | Hab 7UTIP06 | Elpas IR Eth | Initialized/On Line | 26.8 | 10.5.36.31 | 31 | 31 | 7 | Verde | ok
00:03:4F:00:44:B9 | 7 5 01 Pasillo | Elpas IR Eth | Initialized/On Line | 26.5 | 10.5.36.32 | 32 | 32 | 7 | Verde | ok
04D6A9 | 7 5 25 Pasillo | Elpas IR RDR | Initialized/On Line | 26.28 |  | 33 | 33 | 7 | Verde | ok |  | Se necesita el carro y una escalera mas larga, se debe recablear
04D648 | 7 5 27 Pasillo | Elpas IR RDR | Initialized/On Line | 26.30 |  | 33 | 33 | 7 | Verde | ok |  | Se necesita el carro y una escalera mas larga, se debe recablear
04D5BA | 7 5 26 Pasillo | Elpas IR RDR | Initialized/On Line | 26.56 |  | 33 | 33 | 7 | Verde | ok |  | Se necesita el carro y una escalera mas larga, se debe recablear
00:03:4F:00:2C:45 | 7 5 02 Pasillo | Elpas RF RDR | Initialized/On Line | 27.15 | 10.5.36.33 | 33 | 33 | 7 | Verde | ok
00:03:4F:00:22:37 | 7 5 03 Pasillo | Elpas IR Eth | Initialized/On Line | 26.0 | 10.5.36.34 | 34 | 34 | 7 | Verde | ok
00:03:4F:00:44:4C | 7 5 04 Pasillo | Elpas IR Eth | Initialized/On Line | 26.0 | 10.5.36.35 | 35 | 35 | 7 | Verde | ok
00:03:4F:00:44:45 | 7 5 05 Pasillo | Elpas IR Eth | Initialized/On Line | 25.9 | 10.5.36.36 | 36 | 36 | 7 | Verde | ok
00:03:4F:00:2C:40 | 7 5 06 Pasillo | Elpas RF RDR | Initialized/On Line | 26.34 | 10.5.36.37 | 37 | 37 | 7 | Verde | ok
00:03:4F:00:44:0C | 7 5 07 Pasillo | Elpas IR Eth | Initialized/On Line | 25.7 | 10.5.36.38 | 38 | 38 | 7 | Verde | ok |  | sin cable de red, pedir que escaneen la red
00:03:4F:00:44:3B | 7 5 08 Pasillo | Elpas IR Eth | Initialized/On Line | 25.5 | 10.5.36.39 | 39 | 39 | 7 | Verde | ok
00:03:4F:00:44:0B | 7 5 09 Pasillo | Elpas IR Eth | Initialized/On Line | 25.8 | 10.5.36.40 | 40 | 40 | 7 | Verde | ok
00:03:4F:00:2C:41 | 7 5 10 Pasillo | Elpas RF RDR | Initialized/On Line | 26.28 | 10.5.36.41 | 41 | 41 | 7 | Verde | ok
00:03:4F:00:22:40 | 7 5 11 Pasillo | Elpas IR Eth | Initialized/On Line | 25.3 | 10.5.36.42 | 42 | 42 | 7 | Verde | ok
00:03:4F:00:44:17 | 7 5 15 Pasillo | Elpas IR Eth | Initialized/On Line | 25.2 | 10.5.36.43 | 43 | 43 | 7 | Verde | ok
00:03:4F:00:21:E9 | 7 5 16 Pasillo | Elpas IR Eth | Initialized/On Line | 25.0 | 10.5.36.45 | 45 | 45 | 7 | Verde | ok |  | 04:D5:86 | Estar enfermera BUS no funciona
04D5BD | 7 5 12 Pasillo | Elpas IR RDR | Initialized/On Line | 26.36 |  | 46 | 46 | 7 | Verde | ok
04D589 | 7 5 14 Pasillo | Elpas IR RDR | Initialized/On Line | 26.16 |  | 46 | 46 | 7 | Verde | ok |  | Cable hace corte con todo el sistema si conectamos una antena buena, antena suena como en corte
04D585 | 7 5 13 Pasillo | Elpas IR RDR | Initialized/On Line | 26.2 |  | 46 | 46 | 7 | Verde | ok
04D586 | 7 5 05 Estacion Enferia UTI 2 | Elpas IR RDR | Initialized/On Line | 26.72 |  | 46 | 46 | 7 | Verde | ok
00:03:4F:00:36:64 | 7 5 17 Pasillo | Elpas RF RDR | Initialized/On Line | 26.31 | 10.5.36.46 | 46 | 46 | 7 | Verde | ok
00:03:4F:00:44:10 | 7 5 18 Pasillo | Elpas IR Eth | Initialized/On Line | 25.6 | 10.5.36.47 | 47 | 47 | 7 | Verde | ok
00:03:4F:00:44:39 | 7 5 19 Pasillo | Elpas IR Eth | Initialized/On Line | 26.0 | 10.5.36.48 | 48 | 48 | 7 | Verde | ok |  | Revisar cable o JB
00:03:4F:00:36:77 | 7 5 21 Pasillo | Elpas RF RDR | Initialized/On Line | 26.70 | 10.5.36.50 | 50 | 50 | 7 | Verde | ok |  | Revisar cable o JB
00:03:4F:00:44:C6 | 7 5 22 Pasillo | Elpas IR Eth | Initialized/On Line | 26.0 | 10.5.36.51 | 51 | 51 | 7 | Verde | ok
00:03:4F:00:22:3E | 7 5 23 Pasillo | Elpas IR Eth | Initialized/On Line | 26.1 | 10.5.36.52 | 52 | 52 | 7 | Verde | ok
00:03:4F:00:35:C7 | 7 5 24 Pasillo | Elpas RF RDR | Initialized/On Line | 27.36 | 10.5.36.53 | 53 | 53 | 7 | Verde | ok
00:03:4F:00:44:4E | 7 5 01 Bodega Equipos | Elpas IR Eth | Initialized/On Line | 26.3 | 10.5.36.54 | 54 | 54 | 7 | Verde | ok
00:03:4F:00:44:37 | 7 5 02 Estar Enfermeras | Elpas IR Eth | Initialized/On Line | 26.5 | 10.5.36.55 | 55 | 55 | 7 | Verde | ok
00:03:4F:00:44:BA | 7 5 03 Ropa Sucia | Elpas IR Eth | Initialized/On Line | 26.2 | 10.5.36.56 | 56 | 56 | 7 | Verde | ok |  | Cable de red malo, desconectada
00:03:4F:00:44:BD | 7 5 04 Area Limpia | Elpas IR Eth | Initialized/On Line | 27.0 | 10.5.36.57 | 57 | 57 | 7 | Verde | ok
00:03:4F:00:44:B3 | 7 5 06 Estacion Enfermera UTI 1 | Elpas IR Eth | Initialized/On Line | 26.4 | 10.5.36.59 | 59 | 59 | 7 | Verde | ok
00:03:4F:00:44:13 | 7 5 07 Lavachatas | Elpas IR Eth | Initialized/On Line | 25.8 | 10.5.36.60 | 60 | 60 | 7 | Verde | ok
00:03:4F:00:21:EC | 7 5 08 Of. Coordinacion | Elpas IR Eth | Initialized/On Line | 25.9 | 10.5.36.61 | 61 | 61 | 7 | Verde | ok
00:03:4F:00:44:1A | 7 5 09 Insumos Limpios | Elpas IR Eth | Initialized/On Line | 25.9 | 10.5.36.62 | 62 | 62 | 7 | Verde | ok
00:03:4F:00:44:0E | 7 5 10 Estar Auxiliares | Elpas IR Eth | Initialized/On Line | 26.5 | 10.5.36.63 | 63 | 63 | 7 | Verde | ok
00:03:4F:00:22:71 | 7 5 11 Ropa Limpia | Elpas IR Eth | Initialized/On Line | 25.5 | 10.5.36.64 | 64 | 64 | 7 | Verde | ok
00:03:4F:00:44:46 | 7 5 12 Estacion Enfermera Pediatria 2 | Elpas IR Eth | Initialized/On Line | 25.3 | 10.5.36.65 | 65 | 65 | 7 | Verde | ok
00:03:4F:00:22:4D | 7 5 13 Estacion Enfermera Pediatrica 1 | Elpas IR Eth | Initialized/On Line | 25.9 | 10.5.36.66 | 66 | 66 | 7 | Verde | ok
00:03:4F:00:22:3D | 7 5 14 Area Limpia | Elpas IR Eth | Initialized/On Line | 25.9 | 10.5.36.67 | 67 | 67 | 7 | Verde | ok
00:03:4F:00:44:7E | 7 5 15 Carros Bandejeros | Elpas IR Eth | Initialized/On Line | 25.6 | 10.5.36.68 | 68 | 68 | 7 | Verde | ok
00:03:4F:00:22:24 | 7 5 16 Preparacion Alimentacion | Elpas IR Eth | Initialized/On Line | 24.9 | 10.5.36.69 | 69 | 69 | 7 | Verde | ok
00:03:4F:00:44:01 | 7 5 17 Ropa Sucia | Elpas IR Eth | Initialized/On Line | 26.0 | 10.5.36.70 | 70 | 70 | 7 | Verde | ok
00:03:4F:00:2F:96 | 7 5 18 Area Trabajo Sucio | Elpas IR Eth | Initialized/On Line | 25.5 | 10.5.36.71 | 71 | 71 | 7 | Verde | ok
048B60 | Espera Privada Familiares 3B 30 | Elpas IR RDR | Initialized/On Line | 25.97 |  | 72 | 72 | 3 | Verde | ok
045E2C | Estacion Enfermera 3B 13 | Elpas IR RDR | Initialized/On Line | 26.5 |  | 72 | 72 | 3 | Verde | ok
048B5C | Estacion Enfermera 3B 14 | Elpas IR RDR | Initialized/On Line | 25.49 |  | 72 | 72 | 3 | Verde | ok
0459C9 | Pasillo 3B 11 | Elpas IR RDR | Initialized/On Line | 25.72 |  | 72 | 72 | 3 | Verde | ok
045E1D | Pasillo 3B 11X | Elpas IR RDR | Initialized/On Line | 25.83 |  | 72 | 72 | 3 | Verde | ok
045BEB | Pasillo 3B 12 | Elpas IR RDR | Initialized/On Line | 26.11 |  | 72 | 72 | 3 | Verde | ok
0459DC | Pasillo 3B 15 | Elpas IR RDR | Initialized/On Line | 25.91 |  | 72 | 72 | 3 | Verde | ok
0459CE | Pasillo 3B 16 | Elpas IR RDR | Initialized/On Line | 26.25 |  | 72 | 72 | 3 | Verde | ok
0459C6 | Pasillo 3B 17 | Elpas IR RDR | Initialized/On Line | 26.33 |  | 72 | 72 | 3 | Verde | ok
0459D4 | Pasillo 3B 18 | Elpas IR RDR | Initialized/On Line | 26.33 |  | 72 | 72 | 3 | Verde | ok
048B7C | Sala Conferencia 3B 08 | Elpas IR RDR | Initialized/On Line | 26.25 |  | 72 | 72 | 3 | Verde | ok
048B63 | Sala Conferencia 3B 11 | Elpas IR RDR | Initialized/On Line | 26.2 |  | 72 | 72 | 3 | Verde | ok
048C80 | Sala Personal 3B 29 | Elpas IR RDR | Initialized/On Line | 25.91 |  | 72 | 72 | 3 | Verde | ok
00:03:4F:00:0D:46 | Tercer piso Sector B L4 | Elpas RF RDR | Initialized/On Line | 26.37 | 10.5.36.72 | 72 | 72 | 3 | Verde | ok
00:03:4F:30:11:C9 | Hab. 5318 | Elpas IR Eth | Lost | 22.9 | 10.5.36.73 | 73 | 73 | 3 | Verde | no ok | Con Paciente
00:03:4F:30:11:79 | Hab. 5317 | Elpas IR Eth | Initialized/On Line | 21.7 | 10.5.36.74 | 74 | 74 | 3 | Verde | ok
00:03:4F:30:11:6C | Hab. 5319 | Elpas IR Eth | Initialized/On Line | 21.0 | 10.5.36.75 | 75 | 75 | 3 | Verde | ok
00:03:4F:30:11:48 | Hab. 5320 | Elpas IR Eth | Initialized/On Line | 22.2 | 10.5.36.76 | 76 | 76 | 3 | Verde | ok
00:03:4F:30:11:7C | Hab. 5316 | Elpas IR Eth | Initialized/On Line | 23.3 | 10.5.36.77 | 77 | 77 | 3 | Verde | ok
00:03:4F:30:11:59 | Hab. 5308 | Elpas IR Eth | Initialized/On Line | 19.3 | 10.5.36.78 | 78 | 78 | 3 | Verde | ok
00:03:4F:30:11:D3 | Area de Trabajo Limpio 3C | Elpas IR Eth | Initialized/On Line | 22.5 | 10.5.36.79 | 79 | 79 | 3 | Verde | ok
00:03:4F:30:11:B7 | Oficina Director Enfermera 3C | Elpas IR Eth | Initialized/On Line | 25.0 | 10.5.36.80 | 80 | 80 | 3 | Verde | ok
00:03:4F:30:11:86 | Disposicion Carros Bandejeros 3C 08 | Elpas IR Eth | Lost | 22.8 | 10.5.36.81 | 81 | 81 | 3 | Verde | no ok | No encontrada
00:03:4F:30:11:44 | Insumos Limpios 3C 07 | Elpas IR Eth | Lost | 22.9 | 10.5.36.82 | 82 | 82 | 3 | Verde | no ok | No encontrada
00:03:4F:30:11:B5 | Lobby Publico 3C 13 | Elpas IR Eth | Initialized/On Line | 24.1 | 10.5.36.83 | 83 | 83 | 3 | Verde | ok
00:03:4F:30:11:4C | Carros alimentos 3C 15 | Elpas IR Eth | Initialized/On Line | 23.6 | 10.5.36.84 | 84 | 84 | 3 | Verde | ok
00:25:55:00:43:3C | Pabellon 12 1 | Initialized/On Line | Initialized/On Line |  | 10.5.32.95 | 95 | 95 | 2 | Verde | no ok
00:03:4F:30:11:72 | Pasillo 3B 33 | Elpas IR Eth | Lost | 24.76 | 10.5.36.86 | 86 | 86 | 3 | Verde | no ok
00:03:4F:30:11:8A | Material Sucio 3C 06 | Elpas IR Eth | Lost | 23.0 | 10.5.36.87 | 87 | 87 | 3 | Verde | no ok | frente area sucia (linkea pero demora , luz prende)
046120 | Pasillo 4C 29 | Elpas IR RDR | Initialized/On Line | 23.25 |  | 88 | 88 | 4 | Verde | ok
045E93 | Frente Sala Conferencias 4C | Elpas IR RDR | Initialized/On Line | 23.84 |  | 88 | 88 | 4 | Verde | ok | linkea pero demora (prende)
045E74 | Pasillo 4C 28 | Elpas IR RDR | Initialized/On Line | 24.43 |  | 88 | 88 | 4 | Verde | ok
045E64 | Sala Conferencias 4C | Elpas IR RDR | Initialized/On Line | 23.36 |  | 88 | 88 | 4 | Verde | ok | frente pabellon 01 (luz prende , demora mas de lo normal)
045E1C | Pasillo 4C 26 | Elpas IR RDR | Initialized/On Line | 24.1 |  | 88 | 88 | 4 | Verde | ok
045E18 | Pasillo 4C 27 | Elpas IR RDR | Initialized/On Line | 24.15 |  | 88 | 88 | 4 | Verde | ok
045E0A | Pasillo 4C 25 | Elpas IR RDR | Initialized/On Line | 23.25 |  | 88 | 88 | 4 | Verde | ok | frente pabellon 03
045BEC | Hab. 5414 | Elpas IR RDR | Initialized/On Line | 24.1 |  | 88 | 88 | 4 | Verde | ok | sala de acopio (pasillo sala de acopio)
045B2D | Hab. 5413 | Elpas IR RDR | Initialized/On Line | 24.4 |  | 88 | 88 | 4 | Verde | ok | puerto 21 stack 1
045B1F | Hab. 5411 | Elpas IR RDR | Initialized/On Line | 23.81 |  | 88 | 88 | 4 | Verde | ok | salida emergencia (luz prende , demora mas de lo normal)
045B0E | Hab. 5412 | Elpas IR RDR | Initialized/On Line | 24.4 |  | 88 | 88 | 4 | Verde | ok | frente pabellon 04
045AEA | Hab. 5415 | Elpas IR RDR | Initialized/On Line | 23.95 |  | 88 | 88 | 4 | Verde | ok | energiza , no linkea pabellon 5 ( averiguar swich)
045AE6 | Lado Shaft Datos 4C | Elpas IR RDR | Initialized/On Line | 24.6 |  | 88 | 88 | 4 | Verde | ok | linkea , frente a insumos quirurgicos
045A64 | Lado Sala Conferencia 4C | Elpas IR RDR | Initialized/On Line | 23.98 |  | 88 | 88 | 4 | Verde | ok
00:25:55:00:4A:5E | Cuarto Piso Sector C L1 | Elpas RF RDR | Initialized/On Line | 24.28 | 10.5.36.88 | 88 | 88 | 4 | Verde | ok | prende 4 veces luz roja y para
046094 | Repostero 4 | Elpas IR RDR | Initialized/On Line | 23.0 |  | 89 | 89 | 4 | Verde | ok | prende 4 veces luz roja y para
04608F | Sala Preparacion 4 | Elpas IR RDR | Initialized/On Line | 23.6 |  | 89 | 89 | 4 | Verde | ok | prende 4 veces luz roja y para | Cable de red con problemas
045E67 | Estacion Enfermera 4C 2 | Elpas IR RDR | Initialized/On Line | 23.0 |  | 89 | 89 | 4 | Verde | ok | no prende nada (desconectada) | Cable de red con problemas
045E1E | Pasillo 4C 24 | Elpas IR RDR | Initialized/On Line | 23.39 |  | 89 | 89 | 4 | Verde | ok | prendio luz roja 2 veces y apago ,frente ascensor
045E0C | Pasillo 4C 30 | Elpas IR RDR | Initialized/On Line | 23.17 |  | 89 | 89 | 4 | Verde | ok | solo prende y apaga luz roja
045BEA | Pasillo 4C 20 | Elpas IR RDR | Initialized/On Line | 23.8 |  | 89 | 89 | 4 | Verde | ok | solo prende y apaga luz roja
045BE3 | Pasillo 4C 22 | Elpas IR RDR | Initialized/On Line | 23.67 |  | 89 | 89 | 4 | Verde | ok | no linckea
045BE1 | Pasillo 4C 21 | Elpas IR RDR | Initialized/On Line | 23.11 |  | 89 | 89 | 4 | Verde | ok |  | Cable de red con problemas
045B34 | Hab. 5408 | Elpas IR RDR | Initialized/On Line | 23.45 |  | 89 | 89 | 4 | Verde | ok | 22 puerto stack 1 | Vlan
045B33 | Hab. 5410 | Elpas IR RDR | Initialized/On Line | 23.73 |  | 89 | 89 | 4 | Verde | ok | no linkea solo luz verde , frente a pabellon 04 luz roja queda prendida
045B30 | Hab. 5409 | Elpas IR RDR | Initialized/On Line | 23.70 |  | 89 | 89 | 4 | Verde | ok | no linkea solo luz verde , frente a pabellon 07 luz roja queda prendida
045AF5 | Estacion Enfermera 4C 4 | Elpas IR RDR | Initialized/On Line | 22.64 |  | 89 | 89 | 4 | Verde | ok
045A3E | Hab. 5406 | Elpas IR RDR | Initialized/On Line | 23.48 |  | 89 | 89 | 4 | Verde | ok | no linkea solo luz verde , frente a pabellon 03 luz roja queda encendida
045A32 | Hab. 5407 | Elpas IR RDR | Initialized/On Line | 23.0 |  | 89 | 89 | 4 | Verde | ok |  | Cable de red con problemas
00:03:4F:30:04:4E | Cuarto Piso Sector C L2 | Elpas RF RDR | Initialized/On Line | 24.11 | 10.5.36.89 | 89 | 89 | 4 | Verde | ok
046073 | Bodega Equipos 4C | Elpas IR RDR | Initialized/On Line | 23.53 |  | 90 | 90 | 4 | Verde | ok
045C2D | Pasillo 4C 16 | Elpas IR RDR | Initialized/On Line | 23.34 |  | 90 | 90 | 4 | Verde | ok | no se encuentra con cables ( no conectado)
045BF6 | Pasillo 4C 17 | Elpas IR RDR | Initialized/On Line | 23.42 |  | 90 | 90 | 4 | Verde | ok | no se encuentra con cables ( no conectado)
045BF3 | Pasillo 4C 18 | Elpas IR RDR | Initialized/On Line | 22.78 |  | 90 | 90 | 4 | Verde | ok | cables encontrados sin conector 24v
045BED | Pasillo 4C 19 | Elpas IR RDR | Initialized/On Line | 23.42 |  | 90 | 90 | 4 | Verde | ok | sin cable (base sellada)
045BE4 | Medico 4C | Elpas IR RDR | Initialized/On Line | 23.67 |  | 90 | 90 | 4 | Verde | ok | cables encontrados sin conector 24v
045B31 | Hab. 5405 | Elpas IR RDR | Initialized/On Line | 23.45 |  | 90 | 90 | 4 | Verde | ok
045AF1 | Hab. 5401 | Elpas IR RDR | Initialized/On Line | 23.14 |  | 90 | 90 | 4 | Verde | ok | sin cables , no encontrado ( bus)
045AE7 | Hab. 5403 | Elpas IR RDR | Initialized/On Line | 23.56 |  | 90 | 90 | 4 | Verde | ok |  | Cable de red con problemas
045A61 | Hab. 5404 | Elpas IR RDR | Initialized/On Line | 23.59 |  | 90 | 90 | 4 | Verde | ok | con cables no linkea
045A5F | Hab. 5402 | Elpas IR RDR | Initialized/On Line | 23.39 |  | 90 | 90 | 4 | Verde | ok | cables encontrados sin conector 24v
00:03:4F:30:05:00 | Cuarto Piso Sector C L3 | Elpas RF RDR | Initialized/On Line | 23.48 | 10.5.36.90 | 90 | 90 | 4 | Verde | ok | sin antenas
0460AA | Bodega Ropa Sucia 4B | Elpas IR RDR | Initialized/On Line | 23.3 |  | 91 | 91 | 4 | Verde | ok | sin antenas
0452C4 | Frente Area Sucia 4B | Elpas IR RDR | Initialized/On Line | 23.0 |  | 91 | 91 | 4 | Verde | ok | cables encontrados sin conector 24v
045A1A | ICV09 | Elpas IR RDR | Initialized/On Line | 23.36 |  | 91 | 91 | 4 | Verde | ok | sin cables , base sellada(sin poder verificar)
046070 | ICV10 | Elpas IR RDR | Initialized/On Line | 22.80 |  | 91 | 91 | 4 | Verde | ok | sin cables , base sellada(sin poder verificar)
045BE6 | ICV11 | Elpas IR RDR | Initialized/On Line | 23.3 |  | 91 | 91 | 4 | Verde | ok | sin cables , base sellada(sin poder verificar)
045E0B | ICV12 | Elpas IR RDR | Initialized/On Line | 22.69 |  | 91 | 91 | 4 | Verde | ok | conectada no se encuentra
0452CC | Pasillo 4B 15 | Elpas IR RDR | Initialized/On Line | 23.11 |  | 91 | 91 | 4 | Verde | ok | sin cable (base sellada)
0452B1 | Pasillo 4B 16 | Elpas IR RDR | Initialized/On Line | 23.0 |  | 91 | 91 | 4 | Verde | ok | conectada
0452D4 | Pasillo 4B 17 | Elpas IR RDR | Initialized/On Line | 22.94 |  | 91 | 91 | 4 | Verde | ok | sin cables , no encontrado
045A2A | Pasillo 4B 18 | Elpas IR RDR | Initialized/On Line | 22.97 |  | 91 | 91 | 4 | Verde | ok | conectada , no se encuentra
045A0C | Pasillo 4B 19 | Elpas IR RDR | Initialized/On Line | 23.8 |  | 91 | 91 | 4 | Verde | ok | sin conector ,24v
0452C2 | Pasillo 4B 21 | Elpas IR RDR | Initialized/On Line | 23.22 |  | 91 | 91 | 4 | Verde | ok
04610E | Vacia 4B 05 | Elpas IR RDR | Initialized/On Line | 23.39 |  | 91 | 91 | 4 | Verde | ok | no conector para energia cable rojo no se logra identificar swich
0460F9 | Vacio 4B 03 | Elpas IR RDR | Initialized/On Line | 23.6 |  | 91 | 91 | 4 | Verde | ok | reseteada linkeando
0452CA | Vacio 4B 04 | Elpas IR RDR | Initialized/On Line | 23.11 |  | 91 | 91 | 4 | Verde | ok
00:25:55:00:44:F0 | Cuarto Piso Sector B L4 | Elpas RF RDR | Initialized/On Line | 23.51 | 10.5.36.91 | cambiada | 91 | 4 | Verde | ok | fue reseteada y la encontro | Problema cable de red
0460AA | Bodega Ropa Sucia 4B |  | Initialized/On Line |  |  |  | 91 | 4 | Verde | ok
045B09 | Area Sucia 4B | Elpas IR RDR | Initialized/On Line | 22.89 |  | 92 | 92 | 4 | Verde | ok | no existe
0452C6 | Bodega Insumos 4B | Elpas IR RDR | Initialized/On Line | 22.83 |  | 92 | 92 | 4 | Verde | ok | no existe
0460FB | Estacion Enfermera 4B 01 | Elpas IR RDR | Initialized/On Line | 23.14 |  | 92 | 92 | 4 | Verde | ok
045DF5 | Estacion Enfermera 4B 02 | Elpas IR RDR | Initialized/On Line | 23.14 |  | 92 | 92 | 4 | Verde | ok
0460F7 | Estacion Enfermera 4B 03 | Elpas IR RDR | Initialized/On Line | 23.0 |  | 92 | 92 | 4 | Verde | ok
046067 | Estacion Enfermera 4B 04 | Elpas IR RDR | Initialized/On Line | 22.94 |  | 92 | 92 | 4 | Verde | ok
0460F3 | Estacion Enfermera 4B 06 | Elpas IR RDR | Initialized/On Line | 23.0 |  | 92 | 92 | 4 | Verde | ok
045DF4 | Oficina 4B 01 | Elpas IR RDR | Initialized/On Line | 22.75 |  | 92 | 92 | 4 | Verde | ok
045302 | Pasillo 4B 03 | Elpas IR RDR | Initialized/On Line | 22.22 |  | 92 | 92 | 4 | Verde | ok
04607D | Sala Preparacion 4B 01 | Elpas IR RDR | Initialized/On Line | 22.86 |  | 92 | 92 | 4 | Verde | ok
046057 | Sala Preparacion 4B 02 | Elpas IR RDR | Initialized/On Line | 22.78 |  | 92 | 92 | 4 | Verde | ok
0452B0 | Vacio 4B 01 | Elpas IR RDR | Initialized/On Line | 22.19 |  | 92 | 92 | 4 | Verde | ok
04605C | Vacio 4B 02 | Elpas IR RDR | Initialized/On Line | 22.64 |  | 92 | 92 | 4 | Verde | ok
046068 | Vacio 4B 06 | Elpas IR RDR | Initialized/On Line | 22.78 |  | 92 | 92 | 4 | Verde | ok
00:03:4F:30:04:55 | Cuarto Piso Sector B L2 | Elpas RF RDR | Initialized/On Line | 23.66 | 10.5.36.92 | cambiada | 92 | 4 | Verde | ok
0452C6 | Bodega Insumos 4B |  | Initialized/On Line |  |  |  | 92 | 4 | Verde | ok
045E91 | Bodega Insumos 4P SC | Elpas IR RDR | Initialized/On Line | 23.64 |  | 93 | 93 | 4 | Verde | ok
045E60 | Frente Shaft Elect. 4P SC | Elpas IR RDR | Initialized/On Line | 23.84 |  | 93 | 93 | 4 | Verde | ok
045E9D | Hab. 5416 | Elpas IR RDR | Initialized/On Line | 23.95 |  | 93 | 93 | 4 | Verde | ok
045E9E | Hab. 5417 | Elpas IR RDR | Initialized/On Line | 23.87 |  | 93 | 93 | 4 | Verde | ok
045E97 | Hab. 5418 | Elpas IR RDR | Initialized/On Line | 23.76 |  | 93 | 93 | 4 | Verde | ok
045E6C | Hab. 5419 | Elpas IR RDR | Initialized/On Line | 23.78 |  | 93 | 93 | 4 | Verde | ok
045E71 | Hab. 5420 | Elpas IR RDR | Initialized/On Line | 23.36 |  | 93 | 93 | 4 | Verde | ok
045E6F | Hab. 5421 | Elpas IR RDR | Initialized/On Line | 23.39 |  | 93 | 93 | 4 | Verde | ok
045B00 | Lado Bodega Insumos 4P SC | Elpas IR RDR | Initialized/On Line | 23.87 |  | 93 | 93 | 4 | Verde | ok
045E94 | Pasillo 4C 01 | Elpas IR RDR | Initialized/On Line | 24.1 |  | 93 | 93 | 4 | Verde | ok
045E68 | Pasillo 4C 02 | Elpas IR RDR | Initialized/On Line | 23.84 |  | 93 | 93 | 4 | Verde | ok
045E77 | Pasillo 4C 04 | Elpas IR RDR | Initialized/On Line | 23.42 |  | 93 | 93 | 4 | Verde | ok
045E75 | Pasillo 4C 05 | Elpas IR RDR | Initialized/On Line | 23.50 |  | 93 | 93 | 4 | Verde | ok
045A04 | Carros Bandejeros 4P SC | Elpas IR RDR | Lost | 24.4 |  | 93 | 93 | 4 | Verde | no ok | Sulfatada Mala
00:03:4F:30:05:03 | Cuarto Piso Sector C L4 | Elpas RF RDR | Lost | 24.11 | 10.5.36.93 | cambiada | 93 | 4 | Verde | no ok | Rf malo
045E9C | Hab. 5428 | Elpas IR RDR | Initialized/On Line | 23.34 |  | 94 | 94 | 4 | Verde | ok
045A07 | Lado Kitchevette 4P SC | Elpas IR RDR | Initialized/On Line | 24.12 |  | 94 | 94 | 4 | Verde | ok
045A28 | Pasillo 4C 11 | Elpas IR RDR | Initialized/On Line | 23.90 |  | 94 | 94 | 4 | Verde | ok
045A1F | Pasillo 4C 13 | Elpas IR RDR | Initialized/On Line | 23.98 |  | 94 | 94 | 4 | Verde | ok
046069 | Pasillo 4C 14 | Elpas IR RDR | Initialized/On Line | 23.70 |  | 94 | 94 | 4 | Verde | ok
045A25 | Pasillo 4C 15 | Elpas IR RDR | Initialized/On Line | 23.73 |  | 94 | 94 | 4 | Verde | ok
00:03:4F:30:04:EE | Cuarto Piso Sector C L6 | Elpas RF RDR | Initialized/On Line | 23.99 | 10.5.36.94 | cambiada | 94 | 4 | Verde | ok
04606D | Bodega Ropa Limpia 4P SC | Elpas IR RDR | Initialized/On Line | 23.14 |  | 95 | 95 | 4 | Verde | ok
045B04 | Estacion Enfermera 4C 1 | Elpas IR RDR | Initialized/On Line | 23.25 |  | 95 | 95 | 4 | Verde | ok
045AED | Estacion Enfermera 4C 3 | Elpas IR RDR | Initialized/On Line | 23.73 |  | 95 | 95 | 4 | Verde | ok
045E63 | Hab. 5422 | Elpas IR RDR | Initialized/On Line | 23.17 |  | 95 | 95 | 4 | Verde | ok
045E69 | Hab. 5423 | Elpas IR RDR | Initialized/On Line | 23.28 |  | 95 | 95 | 4 | Verde | ok
045E73 | Hab. 5424 | Elpas IR RDR | Initialized/On Line | 23.39 |  | 95 | 95 | 4 | Verde | ok
045E65 | Hab. 5425 | Elpas IR RDR | Initialized/On Line | 23.67 |  | 95 | 95 | 4 | Verde | ok
045E76 | Hab. 5426 | Elpas IR RDR | Initialized/On Line | 23.48 |  | 95 | 95 | 4 | Verde | ok
045A37 | Hab. 5427 | Elpas IR RDR | Initialized/On Line | 23.56 |  | 95 | 95 | 4 | Verde | ok
045A08 | Pasillo 4C 06 | Elpas IR RDR | Initialized/On Line | 23.59 |  | 95 | 95 | 4 | Verde | ok
045A0A | Pasillo 4C 07 | Elpas IR RDR | Initialized/On Line | 23.73 |  | 95 | 95 | 4 | Verde | ok
045A26 | Pasillo 4C 08 | Elpas IR RDR | Initialized/On Line | 23.22 |  | 95 | 95 | 4 | Verde | ok
045A05 | Pasillo 4C 09 | Elpas IR RDR | Initialized/On Line | 23.22 |  | 95 | 95 | 4 | Verde | ok
045A2F | Pasillo 4C 10 | Elpas IR RDR | Initialized/On Line | 23.42 |  | 95 | 95 | 4 | Verde | ok
00:25:55:00:45:9B | Cuarto Piso Sector C L5 | Elpas RF RDR | Initialized/On Line | 24.52 | 10.5.36.95 | cambiada | 95 | 4 | Verde | ok
04611F | Ascensor 4B 01 | Elpas IR RDR | Initialized/On Line | 23.28 |  | 96 | 96 | 4 | Verde | ok
046056 | Pasillo 4B 01 | Elpas IR RDR | Initialized/On Line | 23.11 |  | 96 | 96 | 4 | Verde | ok
0452F1 | Pasillo 4B 02 | Elpas IR RDR | Initialized/On Line | 23.11 |  | 96 | 96 | 4 | Verde | ok
046112 | Pasillo Union 4B 01 | Elpas IR RDR | Initialized/On Line | 23.39 |  | 96 | 96 | 4 | Verde | ok
0460F5 | Pasillo Union 4B 02 | Elpas IR RDR | Initialized/On Line | 23.25 |  | 96 | 96 | 4 | Verde | ok
0460FA | Pasillo Union 4B 03 | Elpas IR RDR | Initialized/On Line | 23.42 |  | 96 | 96 | 4 | Verde | ok
0460F6 | Pasillo Union 4B 04 | Elpas IR RDR | Initialized/On Line | 23.28 |  | 96 | 96 | 4 | Verde | ok
046109 | Pasillo Union 4B 05 | Elpas IR RDR | Initialized/On Line | 23.39 |  | 96 | 96 | 4 | Verde | ok |  | Problema cable de red
046072 | Pasillo Union 4B 06 | Elpas IR RDR | Initialized/On Line | 23.45 |  | 96 | 96 | 4 | Verde | ok
046059 | Pasillo Union 4B 07 | Elpas IR RDR | Initialized/On Line | 23.59 |  | 96 | 96 | 4 | Verde | ok
045DFE | Pasillo Union 4B 08 | Elpas IR RDR | Initialized/On Line | 23.14 |  | 96 | 96 | 4 | Verde | ok
04607B | Pasillo Union 4B 09 | Elpas IR RDR | Initialized/On Line | 23.28 |  | 96 | 96 | 4 | Verde | ok
046074 | Vacia 4B 07 | Elpas IR RDR | Initialized/On Line | 23.28 |  | 96 | 96 | 4 | Verde | ok
046078 | Vacia 4B 08 | Elpas IR RDR | Initialized/On Line | 23.36 |  | 96 | 96 | 4 | Verde | ok
00:03:4F:30:04:F0 | Cuarto Piso Sector B L1 | Elpas RF RDR | Initialized/On Line | 23.96 | 10.5.36.96 | cambiada | 96 | 4 | Verde | ok
04611E | Ascensores 4B 10 | Elpas IR RDR | Lost | 22.72 |  | 97 | 97 | 4 | Verde | no ok
0460F1 | Cafe 4B | Elpas IR RDR | Lost | 22.30 |  | 97 | 97 | 4 | Verde | no ok
045E1B | ICV13 | Elpas IR RDR | Lost | 22.80 |  | 97 | 97 | 4 | Verde | no ok
045A1B | ICV14 | Elpas IR RDR | Lost | 22.61 |  | 97 | 97 | 4 | Verde | no ok
045A09 | ICV15 | Elpas IR RDR | Lost | 22.27 |  | 97 | 97 | 4 | Verde | no ok
045E37 | ICV16 | Elpas IR RDR | Lost | 22.27 |  | 97 | 97 | 4 | Verde | no ok
0452B3 | Lado Bano Sala Espera 4B | Elpas IR RDR | Lost | 22.33 |  | 97 | 97 | 4 | Verde | no ok
046122 | Pasillo 4B 11 | Elpas IR RDR | Lost | 23.3 |  | 97 | 97 | 4 | Verde | no ok
0452AF | Pasillo 4B 13 | Elpas IR RDR | Lost | 22.36 |  | 97 | 97 | 4 | Verde | no ok
0452D6 | Pasillo 4B 14 | Elpas IR RDR | Lost | 22.30 |  | 97 | 97 | 4 | Verde | no ok
046123 | Recepcion 4B 09 | Elpas IR RDR | Lost | 22.83 |  | 97 | 97 | 4 | Verde | no ok
0460F2 | Sala Espera 4B 22 | Elpas IR RDR | Lost | 22.75 |  | 97 | 97 | 4 | Verde | no ok
00:03:4F:30:05:17 | Cuarto Piso Sector B L3 | Elpas RF RDR | Lost | 23.15 | 10.5.36.97 | cambiada | 97 | 4 | Verde | no ok | RF malo
04611E | Ascensores 4B 10 |  | Lost |  |  |  | 97 | 4 | Verde | no ok
046058 | Estacion Enfermera 4B 05 | Elpas IR RDR | Lost | 22.30 |  | 98 | 98 | 4 | Verde | no ok
046053 | ICV01 | Elpas IR RDR | Lost | 22.2 |  | 98 | 98 | 4 | Verde | no ok
045B23 | ICV02 | Elpas IR RDR | Lost | 22.61 |  | 98 | 98 | 4 | Verde | no ok
04611D | ICV03 | Elpas IR RDR | Lost | 22.52 |  | 98 | 98 | 4 | Verde | no ok
04606A | ICV04 | Elpas IR RDR | Lost | 22.33 |  | 98 | 98 | 4 | Verde | no ok
0460E9 | ICV05 | Elpas IR RDR | Lost | 22.27 |  | 98 | 98 | 4 | Verde | no ok
046115 | ICV06 | Elpas IR RDR | Lost | 21.4 |  | 98 | 98 | 4 | Verde | no ok | IR malo
046097 | ICV07 | Elpas IR RDR | Lost | 22.16 |  | 98 | 98 | 4 | Verde | no ok
0452C7 | ICV08 | Elpas IR RDR | Lost | 22.5 |  | 98 | 98 | 4 | Verde | no ok
0460F4 | Oficina 4B 60 | Elpas IR RDR | Lost | 22.61 |  | 98 | 98 | 4 | Verde | no ok
046077 | Pasillo 4B 04 | Elpas IR RDR | Lost | 22.5 |  | 98 | 98 | 4 | Verde | no ok
045B0F | Pasillo 4B 05 | Elpas IR RDR | Lost | 22.33 |  | 98 | 98 | 4 | Verde | no ok
046119 | Pasillo 4B 06 | Elpas IR RDR | Lost | 22.13 |  | 98 | 98 | 4 | Verde | no ok
046052 | Pasillo 4B 07 | Elpas IR RDR | Lost | 22.33 |  | 98 | 98 | 4 | Verde | no ok
00:03:4F:30:05:01 | Cuarto Piso Sector B L5 | Elpas RF RDR | Initialized/On Line | 23.21 | 10.5.36.98 | cambiada | 98 | 4 | Verde | no ok | Rf malo conector Bus
045C2F | Area Medicamentos 3B 13 | Elpas IR RDR | Initialized/On Line | 25.69 |  | 99 | 99 | 3 | Verde | ok
0452AD | Estacion Enfermera 3B 05 | Elpas IR RDR | Initialized/On Line | 25.74 |  | 99 | 99 | 3 | Verde | ok
0452EB | Estacion Enfermera 3B 06 | Elpas IR RDR | Initialized/On Line | 25.69 |  | 99 | 99 | 3 | Verde | ok
045E6D | Pasillo 3B 02 | Elpas IR RDR | Initialized/On Line | 25.77 |  | 99 | 99 | 3 | Verde | ok
045A2D | Pasillo 3B 03 | Elpas IR RDR | Initialized/On Line | 25.94 |  | 99 | 99 | 3 | Verde | ok
0452CB | Pasillo 3B 04 | Elpas IR RDR | Initialized/On Line | 25.88 |  | 99 | 99 | 3 | Verde | ok
045C69 | Pasillo 3B 07 | Elpas IR RDR | Initialized/On Line | 26.14 |  | 99 | 99 | 3 | Verde | ok
0452C9 | Pasillo 3B 08 | Elpas IR RDR | Initialized/On Line | 25.52 |  | 99 | 99 | 3 | Verde | ok
048C73 | Pasillo 3B 08A | Elpas IR RDR | Initialized/On Line | 25.49 |  | 99 | 99 | 3 | Verde | ok
048B7D | Sala Conferencia 3B 09 | Elpas IR RDR | Initialized/On Line | 25.80 |  | 99 | 99 | 3 | Verde | ok
048B62 | Sala Conferencia 3B 10 | Elpas IR RDR | Initialized/On Line | 25.94 |  | 99 | 99 | 3 | Verde | ok
0452C3 | Sala Inf. 3B 15 | Elpas IR RDR | Initialized/On Line | 25.74 |  | 99 | 99 | 3 | Verde | ok
00:03:4F:30:05:08 | Tercer piso Sector B L2 | Elpas RF RDR | Initialized/On Line | 25.83 | 10.5.36.99 | cambiada | 99 | 3 | Verde | ok
00:03:4F:30:04:59 | Tercer piso Sector C L2 | Elpas RF RDR | Initialized/On Line | 24.64 | 10.5.36.100 | #REF! | 100 | 3 | Verde | ok
00:03:4F:00:3B:48 | RF Pasillo 5322 | Elpas RF RDR | Initialized/On Line | 25.21 | 10.5.36.101 | #REF! | 101 | 3 | Verde | ok
054608 | I0 | Elpas I/O Unit | Initialized/On Line | 25.94 |  |  | 101 | 3 | Verde | ok
00:03:4F:30:04:46 | Tercer piso Sector C L6 | Elpas RF RDR | Initialized/On Line | 26.22 | 10.5.36.102 | #REF! | 102 | 3 | Verde | ok
045348 | Estacion Enfermera 3C 10 | Elpas IR RDR | Initialized/On Line | 23.50 |  | 103 | 103 | 3 | Verde | ok
0452B2 | Estacion Enfermera 3C 12 | Elpas IR RDR | Initialized/On Line | 23.95 |  | 103 | 103 | 3 | Verde | ok
045BE5 | Pasillo 3C 06 | Elpas IR RDR | Initialized/On Line | 23.98 |  | 103 | 103 | 3 | Verde | ok
045BE8 | Pasillo 3C 08 | Elpas IR RDR | Initialized/On Line | 23.90 |  | 103 | 103 | 3 | Verde | ok
045C57 | Pasillo 3C 09 | Elpas IR RDR | Initialized/On Line | 23.84 |  | 103 | 103 | 3 | Verde | ok
045C6C | Pasillo 3C 10 | Elpas IR RDR | Initialized/On Line | 23.95 |  | 103 | 103 | 3 | Verde | ok
045BE0 | Pasillo 3C 12 | Elpas IR RDR | Initialized/On Line | 23.92 |  | 103 | 103 | 3 | Verde | ok
045C30 | Pasillo 3C 05 | Elpas IR RDR | Initialized/On Line | 25.49 |  | 103 | 103 | 3 | Verde | ok
00:25:55:00:45:8E | Tercer piso Sector C L4 | Elpas RF RDR | Initialized/On Line | 25.89 | 10.5.36.103 | #REF! | 103 | 3 | Verde | ok
00:25:55:00:45:9A | Tercer piso Sector C L3 | Elpas RF RDR | Initialized/On Line | 26.13 | 10.5.36.104 | #REF! | 104 | 3 | Verde | ok
048B07 | Consulta Familiar 3C 20 | Elpas IR RDR | Initialized/On Line | 23.6 |  | 105 | 105 | 3 | Verde | ok
045E09 | Pasillo 3C 20 | Elpas IR RDR | Initialized/On Line | 24.6 |  | 105 | 105 | 3 | Verde | ok
045E1F | Pasillo 3C 27 | Elpas IR RDR | Initialized/On Line | 23.90 |  | 105 | 105 | 3 | Verde | ok
0452EE | Estacion Enfermera 3C 11 | Elpas IR RDR | Initialized/On Line | 23.87 |  | 105 | 105 | 3 | Verde | ok
045C73 | Estacion Enfermera 3C 9 | Elpas IR RDR | Initialized/On Line | 24.26 |  | 105 | 105 | 3 | Verde | ok
045C72 | Pasillo 3C 14 | Elpas IR RDR | Initialized/On Line | 24.88 |  | 105 | 105 | 3 | Verde | ok
045BEF | Pasillo 3C 16 | Elpas IR RDR | Initialized/On Line | 24.99 |  | 105 | 105 | 3 | Verde | ok
045BE9 | Pasillo 3C 17 | Elpas IR RDR | Initialized/On Line | 24.85 |  | 105 | 105 | 3 | Verde | ok
045BEE | Pasillo 3C 21 | Elpas IR RDR | Initialized/On Line | 23.95 |  | 105 | 105 | 3 | Verde | ok
045BF7 | Pasillo 3C 22 | Elpas IR RDR | Initialized/On Line | 23.90 |  | 105 | 105 | 3 | Verde | ok
045C63 | Pasillo 3C 24 | Elpas IR RDR | Initialized/On Line | 23.3 |  | 105 | 105 | 3 | Verde | ok
045C31 | Pasillo 3C 25 | Elpas IR RDR | Initialized/On Line | 23.73 |  | 105 | 105 | 3 | Verde | ok
045E2B | Pasillo 3C 26 | Elpas IR RDR | Initialized/On Line | 23.6 |  | 105 | 105 | 3 | Verde | ok
045E1A | Pasillo 3C 29 | Elpas IR RDR | Initialized/On Line | 24.6 |  | 105 | 105 | 3 | Verde | ok
045BF2 | Pasillo 3C 30 | Elpas IR RDR | Initialized/On Line | 24.18 |  | 105 | 105 | 3 | Verde | ok
00:25:55:00:45:93 | Tercer piso Sector C L1 | Elpas RF RDR | Initialized/On Line | 25.83 | 10.5.36.105 | #REF! | 105 | 3 | Verde | ok
00:03:4F:00:0F:8D | Tercer piso Sector B L5 | Elpas RF RDR | Initialized/On Line | 27.12 | 10.5.36.106 | #REF! | 106 | 3 | Verde | ok
00:03:4F:30:04:45 | Tercer piso Sector B L3 | Elpas RF RDR | Initialized/On Line | 26.37 | 10.5.36.107 | #REF! | 107 | 3 | Verde | ok
045E14 | Estacion Carros Desechos 3B 31 | Elpas IR RDR | Initialized/On Line | 24.37 |  | 108 | 108 | 3 | Verde | ok
045E21 | Estacion de Carros Limpios 3B 28 | Elpas IR RDR | Initialized/On Line | 24.29 |  | 108 | 108 | 3 | Verde | ok
048B64 | Pasillo 3B 01 | Elpas IR RDR | Initialized/On Line | 24.9 |  | 108 | 108 | 3 | Verde | ok
045C2E | Pasillo 3C 01 | Elpas IR RDR | Initialized/On Line | 24.1 |  | 108 | 108 | 3 | Verde | ok
045BE7 | Pasillo 3C 02 | Elpas IR RDR | Initialized/On Line | 24.51 |  | 108 | 108 | 3 | Verde | ok
045BF5 | Pasillo 3C 28 | Elpas IR RDR | Initialized/On Line | 24.1 |  | 108 | 108 | 3 | Verde | ok
045BF1 | Pasillo Union 3B 34 | Elpas IR RDR | Initialized/On Line | 24.65 |  | 108 | 108 | 3 | Verde | ok
045E5C | Pasillo Union 3CB 30 | Elpas IR RDR | Initialized/On Line | 25.16 |  | 108 | 108 | 3 | Verde | ok
045C64 | Pasillo Union 3CB 31 | Elpas IR RDR | Initialized/On Line | 24.76 |  | 108 | 108 | 3 | Verde | ok
046054 | Pasillo Union 3CB 32 | Elpas IR RDR | Initialized/On Line | 25.2 |  | 108 | 108 | 3 | Verde | ok
045C6D | Pasillo Union 3CB 33 | Elpas IR RDR | Initialized/On Line | 24.85 |  | 108 | 108 | 3 | Verde | ok
045C50 | Suministro Ropa Limpia 3B 26 | Elpas IR RDR | Initialized/On Line | 25.24 |  | 108 | 108 | 3 | Verde | ok
00:03:4F:00:0E:4C | Tercer Piso Pasillo Union 3CB L1 | Elpas RF RDR | Initialized/On Line | 25.51 | 10.5.36.108 | #REF! | 108 | 3 | Verde | ok
00:03:4F:30:11:38 | Hab. 5312 | Elpas IR Eth | Initialized/On Line | 22.5 | 10.5.36.109 | #REF! | 109 | 3 | Verde | ok
00:03:4F:30:11:57 | Hab. 5306 | Elpas IR Eth | Initialized/On Line | 21.5 | 10.5.36.110 | #REF! | 110 | 3 | Verde | ok
00:03:4F:30:11:82 | Hab. 5314 | Elpas IR Eth | Initialized/On Line | 24.0 | 10.5.36.111 | #REF! | 111 | 3 | Verde | ok
00:25:55:00:40:1E | Hab. 5303 | Elpas IR Eth | Initialized/On Line | 18.3 | 10.5.36.112 | #REF! | 112 | 3 | Verde | ok
00:03:4F:30:11:87 | Hab. 5301 | Elpas IR Eth | Initialized/On Line | 20.8 | 10.5.36.113 | #REF! | 113 | 3 | Verde | ok
00:03:4F:30:11:3E | Hab. 5309 | Elpas IR Eth | Initialized/On Line | 21.6 | 10.5.36.114 | #REF! | 114 | 3 | Verde | ok
00:03:4F:30:11:65 | Hab. 5302 | Elpas IR Eth | Initialized/On Line | 21.0 | 10.5.36.115 | #REF! | 115 | 3 | Verde | ok
00:03:4F:30:11:49 | Hab. 5304 | Elpas IR Eth | Initialized/On Line | 20.8 | 10.5.36.116 | #REF! | 116 | 3 | Verde | ok
00:03:4F:30:11:66 | Hab. 5311 | Elpas IR Eth | Initialized/On Line | 22.4 | 10.5.36.117 | #REF! | 117 | 3 | Verde | ok
00:03:4F:30:11:7B | Hab. 5315 | Elpas IR Eth | Initialized/On Line | 24.0 | 10.5.36.118 | #REF! | 118 | 3 | Verde | ok
00:03:4F:30:11:51 | Hab. 5310 | Elpas IR Eth | Initialized/On Line | 22.2 | 10.5.36.119 | #REF! | 119 | 3 | Verde | ok
00:03:4F:30:11:5E | Hab. 5307 | Elpas IR Eth | Initialized/On Line | N/A | 10.5.36.120 | #REF! | 120 | 3 | Verde | ok
00:03:4F:30:11:50 | Hab. 5305 | Elpas IR Eth | Initialized/On Line | 21.6 | 10.5.36.121 | #REF! | 121 | 3 | Verde | ok
00:03:4F:30:11:3C | Hab. 5313 | Elpas IR Eth | Initialized/On Line | 23.0 | 10.5.36.122 | #REF! | 122 | 3 | Verde | ok
00:03:4F:30:11:42 | Hab. 5321 | Elpas IR Eth | Initialized/On Line | 21.6 | 10.5.36.123 | #REF! | 123 | 3 | Verde | ok
00:03:4F:30:11:6D | Hab. 5322 | Elpas IR Eth | Initialized/On Line | 21.6 | 10.5.36.124 | #REF! | 124 | 3 | Verde | ok
00:03:4F:30:11:7D | Hab. 5323 | Elpas IR Eth | Initialized/On Line | 21.2 | 10.5.36.125 | #REF! | 125 | 3 | Verde | ok
00:03:4F:30:11:6B | Hab. 5324 | Elpas IR Eth | Initialized/On Line | 21.2 | 10.5.36.126 | #REF! | 126 | 3 | Verde | ok
00:03:4F:30:11:46 | Hab. 5325 | Elpas IR Eth | Initialized/On Line | 20.8 | 10.5.36.127 | #REF! | 127 | 3 | Verde | ok
00:03:4F:30:11:34 | Hab. 5326 | Elpas IR Eth | Initialized/On Line | 21.3 | 10.5.36.128 | #REF! | 128 | 3 | Verde | ok
00:03:4F:30:11:3D | Hab. 5327 | Elpas IR Eth | Initialized/On Line | 20.6 | 10.5.36.129 | #REF! | 129 | 3 | Verde | ok
00:03:4F:30:11:43 | Hab. 5328 | Elpas IR Eth | Initialized/On Line | 20.5 | 10.5.36.130 | #REF! | 130 | 3 | Verde | ok
00:03:4F:30:11:AE | Pasillo 3C 03 | Elpas IR Eth | Initialized/On Line | 23.9 | 10.5.36.131 | #REF! | 131 | 3 | Verde | ok
00:03:4F:30:11:47 | Aseo de Chatas 3C | Elpas IR Eth | Initialized/On Line | 25.5 | 10.5.36.132 | #REF! | 132 | 3 | Verde | ok
00:03:4F:30:11:73 | Estar Personal 3C | Elpas IR Eth | Initialized/On Line | 25.0 | 10.5.36.133 | #REF! | 133 | 3 | Verde | ok
00:03:4F:30:11:D0 | Ropa Limpia 3C | Elpas IR Eth | Initialized/On Line | 25.2 | 10.5.36.134 | #REF! | 134 | 3 | Verde | ok
00:03:4F:30:11:1F | Sala Conferencias 3C | Elpas IR Eth | Initialized/On Line | 25.8 | 10.5.36.136 | #REF! | 136 | 3 | Verde | ok | Entretecho se debe perforar palmetas
00:03:4F:30:11:75 | Ropa Sucia 3C | Elpas IR Eth | Initialized/On Line | 25.3 | 10.5.36.137 | #REF! | 137 | 3 | Verde | ok | Entretecho se debe perforar palmetas
00:03:4F:30:11:99 | Bodega Insumos 3C 14 | Elpas IR Eth | Initialized/On Line | 24.3 | 10.5.36.138 | #REF! | 138 | 3 | Verde | ok
00:03:4F:30:11:AD | UTI09 | Elpas IR Eth | Initialized/On Line | 25.2 | 10.5.36.139 | #REF! | 139 | 3 | Verde | ok
00:03:4F:30:11:AB | UTI10 | Elpas IR Eth | Initialized/On Line | 25.1 | 10.5.36.140 | #REF! | 140 | 3 | Verde | ok
00:03:4F:30:11:B3 | UTI11 | Elpas IR Eth | Initialized/On Line | 25.3 | 10.5.36.141 | #REF! | 141 | 3 | Verde | ok
00:03:4F:30:11:4B | UTI12 | Elpas IR Eth | Initialized/On Line | 25.5 | 10.5.36.142 | #REF! | 142 | 3 | Verde | ok
00:03:4F:30:11:95 | UTI13 | Elpas IR Eth | Initialized/On Line | 25.2 | 10.5.36.143 | #REF! | 143 | 3 | Verde | ok
00:03:4F:30:11:9C | UTI14 | Elpas IR Eth | Initialized/On Line | 25.3 | 10.5.36.144 | #REF! | 144 | 3 | Verde | ok
00:03:4F:30:11:9F | UTI15 | Elpas IR Eth | Initialized/On Line | 25.2 | 10.5.36.145 | #REF! | 145 | 3 | Verde | ok
00:03:4F:30:11:74 | UTI16 | Elpas IR Eth | Initialized/On Line | 24.9 | 10.5.36.146 | #REF! | 146 | 3 | Verde | ok
00:03:4F:30:11:84 | UTI01 | Elpas IR Eth | Initialized/On Line | 23.9 | 10.5.36.147 | #REF! | 147 | 3 | Verde | ok
00:03:4F:30:11:A0 | UTI02 | Elpas IR Eth | Initialized/On Line | 24.4 | 10.5.36.148 | #REF! | 148 | 3 | Verde | ok
00:03:4F:30:11:92 | UTI03 | Elpas IR Eth | Initialized/On Line | 24.8 | 10.5.36.149 | #REF! | 149 | 3 | Verde | ok
00:03:4F:30:11:94 | UTI04 | Elpas IR Eth | Initialized/On Line | 24.8 | 10.5.36.150 | #REF! | 150 | 3 | Verde | ok
00:03:4F:30:11:A3 | UTI05 | Elpas IR Eth | Initialized/On Line | 24.7 | 10.5.36.151 | #REF! | 151 | 3 | Verde | ok
00:03:4F:30:11:6F | UTI06 | Elpas IR Eth | Initialized/On Line | 24.7 | 10.5.36.152 | #REF! | 152 | 3 | Verde | ok
00:03:4F:30:11:61 | UTI07 | Elpas IR Eth | Initialized/On Line | 24.4 | 10.5.36.153 | #REF! | 153 | 3 | Verde | ok
00:03:4F:30:11:3F | UTI08 | Elpas IR Eth | Initialized/On Line | 25.3 | 10.5.36.154 | #REF! | 154 | 3 | Verde | ok
00:03:4F:30:11:D4 | Area Aseo 3B 03 | Elpas IR Eth | Initialized/On Line | 25.5 | 10.5.36.155 | #REF! | 155 | 3 | Verde | ok
00:03:4F:30:11:36 | Hall 3B 16 | Elpas IR Eth | Initialized/On Line | 24.3 | 10.5.36.156 | #REF! | 156 | 3 | Verde | ok
00:03:4F:30:11:C6 | Ropa Sucia 3B 04 | Elpas IR Eth | Initialized/On Line | 25.3 | 10.5.36.157 | #REF! | 157 | 3 | Verde | ok
00:03:4F:30:11:98 | Pasillo 3B 09 | Elpas IR Eth | Initialized/On Line | 24.6 | 10.5.36.158 | #REF! | 158 | 3 | Verde | ok
00:03:4F:30:11:B4 | Director Asistente 3B 01 | Elpas IR Eth | Initialized/On Line | 25.4 | 10.5.36.159 | #REF! | 159 | 3 | Verde | ok
00:03:4F:30:11:70 | Sala Personal 3B 02 | Elpas IR Eth | Initialized/On Line | 25.1 | 10.5.36.160 | #REF! | 160 | 3 | Verde | ok
00:03:4F:30:11:9D | Bodega Insumos Limpios 3B 06 | Elpas IR Eth | Initialized/On Line | 24.9 | 10.5.36.161 | #REF! | 161 | 3 | Verde | ok
00:03:4F:30:11:97 | Oficina Coordinadora 3B 07 | Elpas IR Eth | Initialized/On Line | 25.0 | 10.5.36.162 | #REF! | 162 | 3 | Verde | ok
00:03:4F:30:11:B9 | Bodega Equipos 3B 14 | Elpas IR Eth | Initialized/On Line | 24.5 | 10.5.36.163 | #REF! | 163 | 3 | Verde | ok
00:03:4F:30:11:62 | Medico 3B 17 | Elpas IR Eth | Initialized/On Line | 25.8 | 10.5.36.164 | #REF! | 164 | 3 | Verde | ok
00:03:4F:30:11:C0 | Medico 3B 18 | Elpas IR Eth | Initialized/On Line | 25.2 | 10.5.36.165 | #REF! | 165 | 3 | Verde | ok
00:03:4F:30:11:A4 | Pasillo 3B 10 | Elpas IR Eth | Initialized/On Line | 24.3 | 10.5.36.166 | #REF! | 166 | 3 | Verde | ok
00:03:4F:30:11:4F | Oficina Coordinadora 3B 22 | Elpas IR Eth | Initialized/On Line | 25.4 | 10.5.36.167 | #REF! | 167 | 3 | Verde | ok
00:03:4F:30:11:0C | Bodega Equipos 3B 23 | Elpas IR Eth | Initialized/On Line | 25.6 | 10.5.36.168 | #REF! | 168 | 3 | Verde | ok
00:03:4F:30:11:5F | Medico 3B 19 | Elpas IR Eth | Initialized/On Line | 25.6 | 10.5.36.169 | #REF! | 169 | 3 | Verde | ok
00:03:4F:30:11:64 | Lavachatas 3B 25 | Elpas IR Eth | Initialized/On Line | 25.1 | 10.5.36.170 | #REF! | 170 | 3 | Verde | ok
00:03:4F:30:11:0B | Medico 3B 20 | Elpas IR Eth | Initialized/On Line | 25.7 | 10.5.36.171 | #REF! | 171 | 3 | Verde | ok
00:03:4F:30:11:C4 | Medico 3B 21 | Elpas IR Eth | Initialized/On Line | 25.3 | 10.5.36.172 | #REF! | 172 | 3 | Verde | ok
00:03:4F:30:11:7E | Area Medicamentos 3B 12 | Elpas IR Eth | Initialized/On Line | 25.4 | 10.5.36.173 | #REF! | 173 | 3 | Verde | ok
00:03:4F:30:11:6A | Material Sucio 3B 05 | Elpas IR Eth | Initialized/On Line | 24.8 | 10.5.36.174 | #REF! | 174 | 3 | Verde | ok
00:03:4F:30:11:8E | Sala Medico 3B 32 | Elpas IR Eth | Initialized/On Line | 25.4 | 10.5.36.175 | #REF! | 175 | 3 | Verde | ok
00:03:4F:00:0F:B9 | 2 5 42 RF Pab 06 y 05 | Elpas RF RDR | Initialized/On Line | 23.93 | 10.5.36.178 |  | 178 | 2 | Verde | ok
00:03:4F:30:11:68 | Lavachatas 3C 04 | Elpas IR Eth | Initialized/On Line | 23.2 | 10.5.36.176 | #REF! | 176 | 3 | Verde | ok
00:03:4F:30:11:60 | Bodega 3B 24 | Elpas IR Eth | Initialized/On Line | 25.3 | 10.5.36.177 | #REF! | 177 | 3 | Verde | ok
00:03:4F:00:0E:88 | 2 5 123 RF Pab 4 Bodega 3 | Elpas RF RDR | Initialized/On Line | 23.57 | 10.5.36.179 |  | 179 | 2 | Verde | ok
00:03:4F:00:0C:E8 | 2 5 55 RF Pab. 01 al 04 | Elpas RF RDR | Initialized/On Line | 23.84 | 10.5.36.180 |  | 180 | 2 | Verde | ok
00:03:4F:00:0F:AE | 2 5 39 RF Pab 08 al 07 | Elpas RF RDR | Initialized/On Line | 23.69 | 10.5.36.181 |  | 181 | 2 | Verde | ok
00:03:4F:00:0D:3E | 2 83 RF Sala Estar Sala Acopio | Elpas RF RDR | Lost | 21.78 | 10.5.36.182 |  | 182 | 2 | Verde | no ok | puerto 21 stack 1, ACC21-ESP2B
00:03:4F:00:0D:49 | 2 5 1 RF Pab 9 10 y coordinacion | Elpas RF RDR | Initialized/On Line | 23.84 | 10.5.36.183 |  | 183 | 2 | Verde | ok
00:03:4F:30:11:B6 | 2 5 01 Bodega Anestesia | Elpas IR Eth | Initialized/On Line | 23.7 | 10.5.36.184 |  | 184 | 2 | Verde | ok
00:03:4F:30:11:B2 | 2 5 40 Pasillo | Elpas IR Eth | Initialized/On Line | 22.7 | 10.5.36.185 |  | 185 | 2 | Verde | ok
00:03:4F:30:11:A1 | 2 5 44 Pasillo | Elpas IR Eth | Initialized/On Line | 21.8 | 10.5.36.186 |  | 186 | 2 | Verde | ok
00:03:4F:30:11:0A | 2 5 43 Pasillo | Elpas IR Eth | Lost | 21.6 | 10.5.36.187 |  | 187 | 2 | Verde | no ok | energiza , no linkea pabellon 5 ( averiguar swich)
00:03:4F:30:11:76 | 2 5 46 Pasillo | Elpas IR Eth | Initialized/On Line | 21.8 | 10.5.36.188 |  | 188 | 2 | Verde | ok
00:03:4F:30:11:56 | 2 5 38 Pasillo | Elpas IR Eth | Initialized/On Line | 23.0 | 10.5.36.189 |  | 189 | 2 | Verde | ok
00:03:4F:30:11:90 | 2 5 48 Pasillo Area Limpia Sur | Elpas IR Eth | Initialized/On Line | 22.7 | 10.5.36.190 |  | 190 | 2 | Verde | ok
00:03:4F:30:11:AA | 2 5 63 Pasillo | Elpas IR Eth | Initialized/On Line | 21.4 | 10.5.36.192 |  | 192 | 2 | Verde | ok
00:03:4F:00:0C:E1 | 2 5 RF Estar Medico Pasillo Exterior | Elpas RF RDR | Lost | 22.44 | 10.5.36.193 |  | 193 | 2 | Verde | no ok | no linckea, Ver cable de red y switch
00:03:4F:00:0D:45 | 2 5 124 RF Recuperacion Central | Elpas RF RDR | Initialized/On Line | 23.63 | 10.5.36.194 |  | 194 | 2 | Verde | no ok | 22 puerto stack 1, ACC21-ESP2B
00:03:4F:30:11:20 | 2 5 71 Pasillo | Elpas IR Eth | Initialized/On Line | 21.5 | 10.5.36.195 |  | 195 | 2 | Verde | ok
00:03:4F:30:11:9B | 2 5 43 Pasillo Area Limpia Sur | Elpas IR Eth | Lost | 22.6 | 10.5.36.196 |  | 196 | 2 | Verde | no ok | no linkea solo luz verde , frente a pabellon 04 luz roja queda prendida
00:03:4F:30:11:9E | 2 5 45 Pasillo Area Limpia Sur | Elpas IR Eth | Lost | 22.5 | 10.5.36.197 |  | 197 | 2 | Verde | no ok | no linkea solo luz verde , frente a pabellon 07 luz roja queda prendida
00:03:4F:30:11:2D | 2 5 72 Sala Acopio Norte | Elpas IR Eth | Initialized/On Line | 23.9 | 10.5.36.198 |  | 198 | 2 | Verde | ok
00:03:4F:30:11:45 | 2 5 41 Bodega Equipos N°3 | Elpas IR Eth | Lost | 21.6 | 10.5.36.199 |  | 199 | 2 | Verde | no ok
00:03:4F:30:11:C2 | 2 5 74 Pasillo | Elpas IR Eth | Initialized/On Line | 23.8 | 10.5.36.200 |  | 200 | 2 | Verde | ok
00:03:4F:30:11:96 | 2 5 44 Pasillo Area Limpia Sur | Elpas IR Eth | Lost | 22.7 | 10.5.36.201 |  | 201 | 2 | Verde | no ok | no linkea solo luz verde , frente a pabellon 03 luz roja queda encendida
00:03:4F:00:0D:3B | 2 5 69 RF Anestesia | Elpas RF RDR | Initialized/On Line | 23.24 | 10.5.36.202 |  | 202 | 2 | Verde | ok
00:03:4F:30:11:69 | 2 5 45 Pasillo | Elpas IR Eth | Initialized/On Line | 21.6 | 10.5.36.203 |  | 203 | 2 | Verde | ok
00:03:4F:30:11:55 | 2 5 59 Pasillo | Elpas IR Eth | Lost | 24.0 | 10.5.36.204 |  | 204 | 2 | Verde | no ok | No encontrada
00:03:4f:00:22:30 | Pabellon 01 1 |  | Lost |  | 10.5.36.205 |  | 205 | 2 | Verde | no ok | no se encuentra con cables ( no conectado)
00:21:f2 | Pabellon 01 2 |  | Lost |  | 10.5.36.206 |  | 206 | 2 | Verde | no ok | no se encuentra con cables ( no conectado)
00:03:4F:00:2F:C2 | 7 5 01 Area Aseo | Elpas IR Eth | Initialized/On Line | 26.1 | 10.5.36.191 | 191 | 191 | 7 | Verde | ok | solo prende y apaga luz roja
00:03:4f:00:42:12 | Pabellon 02 1 |  | Lost |  | 10.5.36.207 |  | 207 | 2 | Verde | no ok | cables encontrados sin conector 24v
00:25:55:00:34:97 | Pabellon 02 2 |  | Lost |  | 10.5.36.208 |  | 208 | 2 | Verde | no ok | sin cable (base sellada)
00:03:4f:00:42:35 | Pabellon 03 1 |  | Lost |  | 10.5.36.209 |  | 209 | 2 | Verde | no ok | cables encontrados sin conector 24v
| Pabellon 03 2 |  | Lost |  | 10.5.36.210 |  | 210 | 2 | Verde | no ok
00:00:00:04:5e:15 | Pabellon 04 1 |  | Lost |  | 10.5.36.211 |  | 211 | 2 | Verde | no ok | sin cables , no encontrado ( bus)
| Pabellon 04 2 |  | Lost |  | 10.5.36.212 |  | 212 | 2 | Verde | no ok
00:25:55:00:93:1a | Pabellon 05 1 |  | Lost |  | 10.5.36.213 |  | 213 | 2 | Verde | no ok | con cables no linkea (seguir el cable)
00:00:00:04:5e:58 | Pabellon 05 2 |  | Lost |  | 10.5.36.214 |  | 214 | 2 | Verde | no ok | cables encontrados sin conector 24v
| Pabellon 06 1 |  | Lost |  | 10.5.36.215 |  | 215 | 2 | Verde | no ok | sin antenas
| Pabellon 06 2 |  | Lost |  | 10.5.36.216 |  | 216 | 2 | Verde | no ok | sin antenas
00:00:00:04:8b:79 | Pabellon 07 1 |  | Lost |  | 10.5.36.217 |  | 217 | 2 | Verde | no ok | cables encontrados sin conector 24v
00:00:00:04:5e:3e | Pabellon 07 2 |  | Lost |  | 10.5.36.218 |  | 218 | 2 | Verde | no ok | sin cables , base sellada(sin poder verificar)
00:03:4f:30:11:be | Pabellon 08 1 |  | Lost |  | 10.5.36.219 |  | 219 | 2 | Verde | no ok | sin cables , base sellada(sin poder verificar)
00:00:00:04:5e:16 | Pabellon 08 2 |  | Lost |  | 10.5.36.220 |  | 220 | 2 | Verde | no ok | sin cables , base sellada(sin poder verificar)
00:25:55:00:34:9E | Pabellon 09 1 |  | Lost |  | 10.5.36.221 |  | 221 | 2 | Verde | no ok | conectada no se encuentra (cable cortado)
00:00:00:04:5e:17 | Pabellon 09 2 |  | Lost |  | 10.5.36.222 |  | 222 | 2 | Verde | no ok | sin cable (base sellada)
00:25:55:00:34:98 | Pabellon 10 1 |  | Lost |  | 10.5.36.223 |  | 223 | 2 | Verde | no ok | conectada (hubicar cable y switch)
00:03:4f:30:11:71 | Pabellon 10 2 |  | Lost |  | 10.5.36.224 |  | 224 | 2 | Verde | no ok | sin cables , no encontrado
00:25:55:00:43:56 | Pabellon 11 1 |  | Lost |  | 10.5.36.225 |  | 225 | 2 | Verde | no ok | conectada , no se encuentra
00:03:4f:30:11:a9 | Pabellon 11 2 |  | Lost |  | 10.5.36.226 |  | 226 | 2 | Verde | no ok | sin conector ,24v
30:11:c1 | Pabellon 12 2 |  | Lost |  | 10.5.36.227 |  | 227 | 2 | Verde | no ok | no conector para energia cable rojo no se logra identificar swich
00:25:55:00:43:64 | Pabellon Hemodinamia 01 1 |  | Lost |  | 10.5.36.228 |  | 228 | 2 | Verde | no ok | reseteada linkeando (que switch)
| Pabellon Hemodinamia 01 2 |  | Lost |  | 10.5.36.229 |  | 229 | 2 | Verde | no ok
00:25:55:00:43:4a | Pabellon Hemodinamia 02 1 |  | Lost |  | 10.5.36.230 |  | 230 | 2 | Verde | no ok | fue reseteada y la encontro (que swtch)
| Pabellon Hemodinamia 02 2 |  | Lost |  | 10.5.36.231 |  | 231 | 2 | Verde | no ok
| Pabellon Hemodinamia 03 1 |  | Lost |  | 10.5.36.232 |  | 232 | 2 | Verde | no ok | no existe pabellon
| Pabellon Hemodinamia 03 2 |  | Lost |  | 10.5.36.233 |  | 233 | 2 | Verde | no ok | no existe pabellon
00:03:4F:30:11:C5 | 2 5 47 Pasillo Area Limpia Sur | Elpas IR Eth | Lost | 23.0 | 10.5.36.85 | 85 | 85 | 2 | Verde | no ok | No encontrada
045E24 | 2 5 42 Pasillo | Elpas IR RDR | Initialized/On Line | 24.6 |  | 178 | 178 | 2 | Verde | ok
044823 | 2 5 47 Pasillo | Elpas IR RDR | Initialized/On Line | 23.95 |  | 179 | 179 | 2 | Verde | ok
045E2E | 2 5 03 Baño Damas | Elpas IR RDR | Lost | 17.93 |  | 182 | 182 | 2 | Verde | no ok | No encontrada
0459DD | 2 5 04 Pasillo | Elpas IR RDR | Lost | 18.27 |  | 182 | 182 | 2 | Verde | no ok | frente area sucia (linkea pero demora , luz prende)
045E2D | 2 5 04 Vestidor Medico Damas | Elpas IR RDR | Lost | 18.29 |  | 182 | 182 | 2 | Verde | no ok
0459DA | 2 5 05 Pasillo | Elpas IR RDR | Lost | 18.29 |  | 182 | 182 | 2 | Verde | no ok | linkea pero demora (prende)
0459E1 | 2 5 05 Vestidor Personal Damas | Elpas IR RDR | Lost | 18.27 |  | 182 | 182 | 2 | Verde | no ok |  | Cuarto Piso Sector B L3
045C6B | 2 5 06 Pasillo | Elpas IR RDR | Lost | 18.13 |  | 182 | 182 | 2 | Verde | no ok | frente pabellon 01 (luz prende , demora mas de lo normal) | Cuarto Piso Sector B L2
0459E6 | 2 5 06 Sala Acopio Sur | Elpas IR RDR | Lost | 18.46 |  | 182 | 182 | 2 | Verde | no ok |  | Cuarto Piso Sector B L4
045E0F | 2 5 07 Sala Personal | Elpas IR RDR | Lost | 20.62 |  | 182 | 182 | 2 | Verde | no ok
0459D8 | 2 5 08 Pasillo | Elpas IR RDR | Lost | 18.38 |  | 182 | 182 | 2 | Verde | no ok | frente pabellon 03
045E32 | 2 5 84 Pasillo | Elpas IR RDR | Lost | 18.66 |  | 182 | 182 | 2 | Verde | no ok | sala de acopio (pasillo sala de acopio)
045C70 | 2 5 52 Pasillo | Elpas IR RDR | Lost | 18.83 |  |  | 182 | 2 | Verde | no ok | salida emergencia (luz prende , demora mas de lo normal)
0452C0 | 2 5 53 Pasillo | Elpas IR RDR | Lost | 18.43 |  |  | 182 | 2 | Verde | no ok | frente pabellon 04
045E10 | 2 5 76 Pasillo secretaria | Elpas IR RDR | Initialized/On Line | 20.17 |  | 176 | 183 | 2 | Verde | ok | energiza , no linkea pabellon 5 ( averiguar swich)
0459CA | 2 5 08 Sala Personal | Elpas IR RDR | Lost | 21.32 |  | 193 | 193 | 2 | Verde | no ok
045E4A | 2 5 09 Estar Medicos | Elpas IR RDR | Lost | 21.94 |  | 193 | 193 | 2 | Verde | no ok | prende 4 veces luz roja y para
045E27 | 2 5 10 Estar Medicos | Elpas IR RDR | Lost | 22.33 |  | 193 | 193 | 2 | Verde | no ok | prende 4 veces luz roja y para
045E25 | 2 5 78 Pasillo | Elpas IR RDR | Lost | 21.85 |  | 193 | 193 | 2 | Verde | no ok | prende 4 veces luz roja y para
0459DB | 2 5 79 Pasillo | Elpas IR RDR | Lost | 21.94 |  | 193 | 193 | 2 | Verde | no ok | no prende nada (desconectada)
045E0D | 2 5 80 Pasillo | Elpas IR RDR | Lost | 21.26 |  | 193 | 193 | 2 | Verde | no ok | prendio luz roja 2 veces y apago ,frente ascensor
045E22 | 2 5 81 Pasillo | Elpas IR RDR | Lost | 21.26 |  | 193 | 193 | 2 | Verde | no ok | solo prende y apaga luz roja
045E45 | 2 5 82 Pasillo | Elpas IR RDR | Lost | 21.18 |  | 193 | 193 | 2 | Verde | no ok | solo prende y apaga luz roja
0459E0 | 2 5 11 Recuperacion | Elpas IR RDR | Initialized/On Line | 23.48 |  | 194 | 194 | 2 | Verde | ok
048C74 | 2 5 12 Recuperacion | Elpas IR RDR | Initialized/On Line | 23.25 |  | 194 | 194 | 2 | Verde | ok
048B02 | 2 5 13 Recuperacion | Elpas IR RDR | Initialized/On Line | 22.69 |  | 194 | 194 | 2 | Verde | ok
048B69 | 2 5 14 Recuperacion | Elpas IR RDR | Initialized/On Line | 22.78 |  | 194 | 194 | 2 | Verde | ok
048CB6 | 2 5 15 Recuperacion | Elpas IR RDR | Initialized/On Line | 22.72 |  | 194 | 194 | 2 | Verde | ok
048B65 | 2 5 16 Recuperacion | Elpas IR RDR | Initialized/On Line | 22.55 |  | 194 | 194 | 2 | Verde | ok
048CB2 | 2 5 17 Recuperacion | Elpas IR RDR | Initialized/On Line | 23.11 |  | 194 | 194 | 2 | Verde | ok
045E31 | 2 5 18 Recuperacion | Elpas IR RDR | Initialized/On Line | 23.28 |  | 194 | 194 | 2 | Verde | ok
048CAE | 2 5 20 Recuperacion | Elpas IR RDR | Initialized/On Line | 22.58 |  | 194 | 194 | 2 | Verde | ok
048CAF | 2 5 21 Recuperacion | Elpas IR RDR | Lost | 22.55 |  | 194 | 194 | 2 | Verde | no ok
045E08 | 2 5 02 Pasillo | Elpas IR RDR | Initialized/On Line | 20.28 |  | 198 | 198 | 2 | Verde | ok
045E2A | 2 5 60 Sala Coordinadoras | Elpas IR RDR | Initialized/On Line | 20.96 |  | 198 | 198 | 2 | Verde | ok
048B5E | 2 5 61 Oficina Enf. Jefa Pab. Central | Elpas IR RDR | Initialized/On Line | 20.84 |  | 198 | 198 | 2 | Verde | ok
048AD7 | 2 5 51 Pasillo Of. Anest | Elpas IR RDR | Initialized/On Line | 22.2 |  | 202 | 202 | 2 | Verde | ok
048B84 | 2 5 53 Pasillo Sala Datos Anest | Elpas IR RDR | Initialized/On Line | 22.83 |  | 202 | 202 | 2 | Verde | ok
048C7A | 2 5 70 Pasillo Of. Anest | Elpas IR RDR | Initialized/On Line | 22.44 |  | 202 | 202 | 2 | Verde | ok

## Hoja1
Mac | Nombre | IP Temporal | IP a Asignar | Piso | Edificio
00:03:4F:00:0F:8D | Tercer piso Sector B L5 | 10.5.20.120 | 10.5.36.106 | 3 | Verde |  | VLan no asignada en switch se realizan pruebas se debe cambiar de la 20 a la 36
00:03:4F:00:0E:4C | Tercer Piso Pasillo Union 3CB L1 | 10.5.20.140 | 10.5.36.108 | 3 | Verde |  | Cable de red con problemas
00:03:4F:30:11:84 | UTI01 | 10.5.20.129 | 10.5.36.147 | 3 | Verde |  | Cable de red con problemas
00:03:4F:30:11:A0 | UTI02 | 10.5.20.130 | 10.5.36.148 | 3 | Verde |  | Cable de red con problemas
00:03:4F:30:11:92 | UTI03 | 10.5.20.131 | 10.5.36.149 | 3 | Verde |  | Cable de red con problemas
00:03:4F:30:11:94 | UTI04 | 10.5.20.132 | 10.5.36.150 | 3 | Verde |  | Cable de red con problemas
00:03:4F:30:11:A3 | UTI05 | 10.5.20.133 | 10.5.36.151 | 3 | Verde |  | Cable de red con problemas
00:03:4F:30:11:6F | UTI06 | 10.5.20.134 | 10.5.36.152 | 3 | Verde |  | Cable de red con problemas
00:03:4F:30:11:61 | UTI07 | 10.5.20.135 | 10.5.36.153 | 3 | Verde |  | Cable de red con problemas
00:03:4F:30:11:3F | UTI08 | 10.5.20.136 | 10.5.36.154 | 3 | Verde |  | Cable de red con problemas
00:03:4F:30:11:AD | UTI09 | 10.5.20.121 | 10.5.36.139 | 3 | Verde |  | Cable de red con problemas
00:03:4F:30:11:AB | UTI10 | 10.5.20.122 | 10.5.36.140 | 3 | Verde |  | Cable de red con problemas
00:03:4F:30:11:B3 | UTI11 | 10.5.20.123 | 10.5.36.141 | 3 | Verde |  | Cable de red con problemas
00:03:4F:30:11:4B | UTI12 | 10.5.20.124 | 10.5.36.142 | 3 | Verde |  | Cable de red con problemas
00:03:4F:30:11:95 | UTI13 | 10.5.20.125 | 10.5.36.143 | 3 | Verde |  | Cable de red con problemas
00:03:4F:30:11:9C | UTI14 | 10.5.20.126 | 10.5.36.144 | 3 | Verde |  | Cable de red con problemas
00:03:4F:30:11:9F | UTI15 | 10.5.20.127 | 10.5.36.145 | 3 | Verde
00:03:4F:30:11:74 | UTI16 | 10.5.20.128 | 10.5.36.146 | 3 | Verde
00:03:4F:30:11:99 | Bodega Insumos 3C 14 | 10.5.20.138 | 10.5.36.138 | 3 | Verde |  | Cable de red con problemas
00:03:4F:30:11:B6 | 2 5 01 Bodega Anestesia |  | 10.5.36.202 | 2 | Verde | cambiada
00:03:4F:00:0D:49 | 2 5 1 RF Pab 9 10 y coordinacion |  | 10.5.36.198 | 2 | Verde | cambiada
00:03:4F:00:0E:88 | 2 5 123 RF Pab 4 Bodega 3 |  | 10.5.36.180 | 2 | Verde | cambiada
00:03:4F:00:0D:45 | 2 5 124 RF Recuperacion Central |  | 10.5.36.222 | 2 | Verde | cambiada
00:03:4F:30:11:56 | 2 5 38 Pasillo |  | 10.5.36.207 | 2 | Verde | cambiada
00:03:4F:00:0F:AE | 2 5 39 RF Pab 08 al 07 |  | 10.5.36.183 | 2 | Verde | cambiada
00:03:4F:30:11:B2 | 2 5 40 Pasillo |  | 10.5.36.203 | 2 | Verde | cambiada
00:03:4F:30:11:45 | 2 5 41 Bodega Equipos N°3 |  | 10.5.36.235 | 2 | Verde | cambiada
00:03:4F:00:0F:B9 | 2 5 42 RF Pab 06 y 05 |  | 10.5.36.179 | 2 | Verde | cambiada
00:03:4F:30:11:0A | 2 5 43 Pasillo |  | 10.5.36.205 | 2 | Verde | cambiada
00:03:4F:30:11:9B | 2 5 43 Pasillo Area Limpia Sur |  | 10.5.36.232 | 2 | Verde | cambiada
00:03:4F:30:11:A1 | 2 5 44 Pasillo |  | 10.5.36.204 | 2 | Verde | cambiada
00:03:4F:30:11:96 | 2 5 44 Pasillo Area Limpia Sur |  | 10.5.36.237 | 2 | Verde | cambiada
00:03:4F:30:11:69 | 2 5 45 Pasillo |  | 10.5.36.242 | 2 | Verde | cambiada
00:03:4F:30:11:9E | 2 5 45 Pasillo Area Limpia Sur |  | 10.5.36.233 | 2 | Verde | cambiada
00:03:4F:30:11:76 | 2 5 46 Pasillo |  | 10.5.36.206 | 2 | Verde | cambiada
00:03:4F:30:11:C5 | 2 5 47 Pasillo Area Limpia Sur |  | 10.5.36.85 | 2 | Verde | cambiada
00:03:4F:30:11:90 | 2 5 48 Pasillo Area Limpia Sur |  | 10.5.36.208 | 2 | Verde | cambiada
00:03:4F:00:0C:E8 | 2 5 55 RF Pab. 01 al 04 |  | 10.5.36.182 | 2 | Verde | cambiada
00:03:4F:30:11:55 | 2 5 59 Pasillo |  | 10.5.36.254 | 2 | Verde | cambiada
00:03:4F:30:11:AA | 2 5 63 Pasillo |  | 10.5.36.210 | 2 | Verde | cambiada
00:03:4F:00:0D:3B | 2 5 69 RF Anestesia |  | 10.5.36.240 | 2 | Verde | cambiada
00:03:4F:30:11:20 | 2 5 71 Pasillo |  | 10.5.36.231 | 2 | Verde | cambiada
00:03:4F:30:11:2D | 2 5 72 Sala Acopio Norte |  | 10.5.36.234 | 2 | Verde | cambiada
00:03:4F:30:11:C2 | 2 5 74 Pasillo |  | 10.5.36.236 | 2 | Verde | cambiada
00:03:4F:00:0C:E1 | 2 5 RF Estar Medico Pasillo Exterior |  | 10.5.36.219 | 2 | Verde | cambiada
00:03:4F:00:0D:3E | 2 83 RF Sala Estar Sala Acopio |  | 10.5.36.196 | 2 | Verde | cambiada