## APU () (hidden)
FORMATO DE ANÁLISIS DE PRECIOS UNITARIOS
| Servicio de Salud | CONSTRUCCIÓN "HOSPITAL DOCTOR GUSTAVO FRICKE"
| Viña del Mar-Quillota | VIÑA DEL MAR
| ITEM N° |  | DESIGNACIÓN:
1.MATERIALES
PPTO | DESCRIPCIÓN | UNIDAD MEDIDA | CANTIDAD | PRECIO UNITARIO | TOTAL
0
2.MANO DE OBRA
PPTO | DESCRIPCIÓN | UNIDAD MEDIDA | CANTIDAD | PRECIO UNITARIO | TOTAL
0
0
0
3.MAQUINARIA
PPTO | DESCRIPCIÓN | UNIDAD MEDIDA | CANTIDAD | PRECIO UNITARIO | TOTAL
0
0
4.SUBCONTRATOS Y OTROS
PPTO | DESCRIPCIÓN | UNIDAD MEDIDA | CANTIDAD | PRECIO UNITARIO | TOTAL
0
|  |  |  | TOTAL COSTO DIRECTO | 0

## COTIZACION (rev2) (hidden)
DEFINICIÓN TIPO DE CPI |  |  |  | Abreviatura salidas de gases |  | Abreviatura salidas de gases
CPI TIPO A | CPI TIPO B | CPI TIPO C |  | Oxigeno | O | Línea de Evacuación de Gases | E
Toma gases según requerimiento. | Toma gases según requerimiento. | Toma gases según requerimiento. |  | Aire Medicinal | A | Dióxido de Carbono | CO2
6 Tomas enchufes (2 chilenos, 2 americanos, 2 europeos) | 6 Tomas enchufes (2 chilenos, 2 americanos, 2 europeos) | 6 Tomas enchufes (2 chilenos, 2 americanos, 2 europeos) |  | Vacío | V
1 Toma RJ 45 | 1 Toma RJ 45 | 1 Toma RJ 45 |  | Slide porta frasco | S
Riel porta accesorios. | Riel porta accesorios. | Riel porta accesorios. |  | Oxido Nitroso | P
Accesorios Porta suero. | Accesorios Porta suero. | Accesorios Porta suero. |  | Nitrógeno | N
Accesorios Porta equipos | Accesorios Porta equipos | Accesorios Porta equipos
| Botón de emergencia | Botón de emergencia
| Llamado enfermera | Llamado enfermera
| Accesorios: Luz examen | Luz lectura/alumbrado
PROPUESTA DE CPI /HOSPITAL GUSTAVO FRICKE / 07.03.2016
Servicio clínico | Recinto con CPI | PMA | Cantidad CPI / Columnas | Tipo CPI | Cupos | Salidas | Largo por cantidad (Mts) | Consola x Metro US$ original | Consola x Metro US$ | Consola x Total US$ | Total
HOSPITAL DIURNO | Quimio infantil hospital diurno | A1 1 001 | 2 | B | 1 | OAVS | 1.2 | 1148.9 | 1191.6391 | 1429.9669 | 2859.9338 |  | 3091.63 | -231.6962 | 231.6962 | 7.494%
HOSPITAL DIURNO | Quimio infantil hospital diurno | A1 1 001a | 1 | B | 3 | OAVS | 7 | 916.4657 | 950.5582 | 6653.9077 | 6653.9077 |  | 6143.81 | 510.0977 | 510.0977 | 8.303%
HOSPITAL DIURNO | Quimio infantil hospital diurno | A1 1 001b | 1 | B | 3 | OAVS | 7 | 916.4657 | 950.5582 | 6653.9077 | 6653.9077 |  | 6143.81 | 510.0977 | 510.0977 | 8.303%
HOSPITAL DIURNO | Quimio adulto hospital diurno | A1 1 005 | 1 | B | 4 | OAVS | 7.9 | 984.9266 | 1021.5659 | 8070.3702 | 8070.3702 |  | 7439.59 | 630.7802 | 630.7802 | 8.479%
HOSPITAL DIURNO | sillones | A1 1 007a | 2 | C | 1 | OAVS | 1.9 | 1030.8632 | 1069.2113 | 2031.5014 | 4063.0028 |  | 4174.22 | -111.2172 | 111.2172 | 2.664%
HOSPITAL DIURNO | sillones | A1 1 007b | 1 | C | 3 | OAVS | 5.71 | 1171.1769 | 1214.7447 | 6936.192 | 6936.192 |  | 6366.07 | 570.122 | 570.122 | 8.956%
HOSPITAL DIURNO | sillones | A1 1 007c | 1 | C | 9 | OAVS | 16.7 | 1133.9066 | 1176.0879 | 19640.6681 | 19640.6681 |  | 18062.9 | 1577.7681 | 1577.7681 | 8.735%
HOSPITAL DIURNO | sillones | A1 1 007d | 1 | C | 3 | OAVS | 5.45 | 1176.2202 | 1219.9756 | 6648.8669 | 6648.8669 |  | 6102.98 | 545.8869 | 545.8869 | 8.945%
HOSPITAL DIURNO | sillones | A1 1 007d | 1 | C | 3 | OAVS | 5.7 | 1147.9368 | 1190.6401 | 6786.6485 | 6786.6485 |  | 6231.5 | 555.1485 | 555.1485 | 8.909%
HOSPITAL DIURNO | Cirugía adultos hospital diurno | A1 1 024 | 2 | C | 6 | OAVS | 11.1 | 961.9351 | 997.7191 | 11074.6823 | 22149.3645 |  | 22393.82 | -244.4555 | 244.4555 | 1.092%
HOSPITAL DIURNO | Cirugía infantil hospital diurno | A1 1 041 | 2 | C | 4 | OAVS | 7.35 | 1053.7796 | 1092.9802 | 8033.4044 | 16066.8088 |  | 16143.22 | -76.4112 | 76.4112 | 0.4733%
URGENCIA ADULTO | Triage | A1 Z 001 | 1 | A | 4 | OAVS | 7 | 1035.42 | 1073.9376 | 7517.5634 | 7517.5634 |  | 6920.98 | 596.5834 | 596.5834 | 8.62%
URGENCIA ADULTO | Box 6 | A1 Z 008 | 1 | B | 1 | OAVS | 1.8 | 1044.0333 | 1082.8714 | 1949.1685 | 1949.1685 |  | 1784.71 | 164.4585 | 164.4585 | 9.215%
URGENCIA ADULTO | Box 5 | A1 Z 009 | 1 | B | 1 | OAVS | 1.8 | 1044.0333 | 1082.8714 | 1949.1685 | 1949.1685 |  | 1784.71 | 164.4585 | 164.4585 | 9.215%
URGENCIA ADULTO | Box 4 | A1 Z 010 | 1 | B | 1 | OAVS | 1.8 | 1044.0333 | 1082.8714 | 1949.1685 | 1949.1685 |  | 1784.71 | 164.4585 | 164.4585 | 9.215%
URGENCIA ADULTO | Box 9 | A1 Z 012 | 1 | B | 1 | OAVS | 1.8 | 1044.0333 | 1082.8714 | 1949.1685 | 1949.1685 |  | 1784.71 | 164.4585 | 164.4585 | 9.215%
URGENCIA ADULTO | Box 8 | A1 Z 013 | 1 | B | 1 | OAVS | 1.8 | 1044.0333 | 1082.8714 | 1949.1685 | 1949.1685 |  | 1784.71 | 164.4585 | 164.4585 | 9.215%
URGENCIA ADULTO | Box 7 | A1 Z 014 | 1 | B | 1 | OAVS | 1.8 | 1044.0333 | 1082.8714 | 1949.1685 | 1949.1685 |  | 1784.71 | 164.4585 | 164.4585 | 9.215%
URGENCIA ADULTO | Box 3 | A1 Z 024 | 1 | B | 1 | OAVS | 1.8 | 1044.0333 | 1082.8714 | 1949.1685 | 1949.1685 |  | 1784.71 | 164.4585 | 164.4585 | 9.215%
URGENCIA ADULTO | Box 2 | A1 Z 025 | 1 | B | 1 | OAVS | 1.8 | 1044.0333 | 1082.8714 | 1949.1685 | 1949.1685 |  | 1784.71 | 164.4585 | 164.4585 | 9.215%
URGENCIA ADULTO | Box 1 | A1 Z 026 | 1 | B | 1 | OAVS | 1.8 | 1044.0333 | 1082.8714 | 1949.1685 | 1949.1685 |  | 1784.71 | 164.4585 | 164.4585 | 9.215%
PARTOS | Parto Integral | A2 2 027 | 1 | C | 1 | OVSP | 1.7 | 1240.7647 | 1286.9212 | 2187.766 | 2187.766 |  | 1996.39 | 191.376 | 191.376 | 9.586%
PARTOS | Parto Integral | A2 2 030 | 1 | C | 1 | OVSP | 1.7 | 1240.7647 | 1286.9212 | 2187.766 | 2187.766 |  | 1996.39 | 191.376 | 191.376 | 9.586%
PARTOS | Parto Integral | A2 2 035 | 1 | C | 1 | OVSP | 1.7 | 1240.7647 | 1286.9212 | 2187.766 | 2187.766 |  | 1996.39 | 191.376 | 191.376 | 9.586%
URGENCIA ADULTO | Observación mujeres | A2 Z 005 | 1 | C | 4 | OAVS | 6.9 | 1185.8957 | 1230.011 | 8487.0757 | 8487.0757 |  | 7790.38 | 696.6957 | 696.6957 | 8.943%
URGENCIA ADULTO | Observación mujeres | A2 Z 005 | 1 | C | 4 | OAVS | 8.7 | 1065.4828 | 1105.1187 | 9614.5328 | 9614.5328 |  | 8847.26 | 767.2728 | 767.2728 | 8.672%
URGENCIA ADULTO | Observación hombres | A2 Z 009 | 1 | C | 4 | OAVS | 6.9 | 1185.8957 | 1230.011 | 8487.0757 | 8487.0757 |  | 7790.38 | 696.6957 | 696.6957 | 8.943%
URGENCIA ADULTO | Observación hombres | A2 Z 009 | 1 | C | 4 | OAVS | 8.11 | 1091.8594 | 1132.4766 | 9184.3853 | 9184.3853 |  | 8446.58 | 737.8053 | 737.8053 | 8.735%
PABELLONES | Recuperacion | A3 2 004 | 2 | C | 2 | OAVS | 3.57 | 1080.4706 | 1120.6641 | 4000.7708 | 8001.5416 |  | 8105.42 | -103.8784 | 103.8784 | 1.282%
PABELLONES | Recuperacion | A3 2 004 | 2 | C | 15 | OAVS | 28.85 | 1043.6527 | 1082.4766 | 31229.4489 | 62458.8979 |  | 62168.5 | 290.3979 | 290.3979 | 0.4671%
PABELLONES | Recuperacion Hemodinámica | A3 2 022 | 1 | C | 3 | OAVS | 4.6 | 1296.013 | 1344.2247 | 6183.4338 | 6183.4338 | ACT. | 4581.91 | 1601.5238 | 1601.5238 | 34.95%
PABELLONES | Recuperacion Hemodinámica | A3 2 022 | 1 | C | 4 | OAVS | 7 | 1253.8886 | 1300.5332 | 9103.7326 | 9103.7326 | ACT. | 6895.27 | 2208.4626 | 2208.4626 | 32.03%
URGENCIA ADULTO | Sala ERA | A3 Z 018 | 1 | B | 3 | OAVS | 4.5 | 1132.9333 | 1175.0785 | 5287.853 | 5287.853 |  | 4854.07 | 433.783 | 433.783 | 8.936%
URGENCIA ADULTO | Sala ERA | A3 Z 018 | 1 | B | 5 | OAVS | 8 | 1088.04 | 1128.5151 | 9028.1207 | 9028.1207 |  | 8304.46 | 723.6607 | 723.6607 | 8.714%
PABELLONES | Preanestesia | A4 2 005 | 1 | B | 4 | OAPVS | 8 | 1124.2875 | 1166.111 | 9328.888 | 9328.888 |  | 8575.1 | 753.788 | 753.788 | 8.79%
PABELLONES | Preanestesia | A4 2 005 | 2 | B | 5 | OAPVS | 10.2 | 1012.8235 | 1050.5006 | 10715.1058 | 21430.2115 |  | 21356.59 | 73.6215 | 73.6215 | 0.3447%
PARTOS | Parto Integral | A4 2 018 | 1 | C | 1 | OVSP | 1.7 | 1240.7647 | 1286.9212 | 2187.766 | 2187.766 |  | 1996.39 | 191.376 | 191.376 | 9.586%
PARTOS | Parto Integral | A4 2 020 | 1 | C | 1 | OVSP | 1.7 | 1240.7647 | 1286.9212 | 2187.766 | 2187.766 |  | 1996.39 | 191.376 | 191.376 | 9.586%
PARTOS | Parto Integral | A4 2 022 | 1 | C | 1 | OVSP | 1.7 | 1240.7647 | 1286.9212 | 2187.766 | 2187.766 |  | 1996.39 | 191.376 | 191.376 | 9.586%
PARTOS | Parto Integral | A4 2 025 | 1 | C | 1 | OVSP | 1.7 | 1240.7647 | 1286.9212 | 2187.766 | 2187.766 |  | 1996.39 | 191.376 | 191.376 | 9.586%
URGENCIAS GINECOLOGICA | Box ecógrafo | A4 Z 006 | 1 | B | 1 | OAVS | 1.8 | 1044.0333 | 1082.8714 | 1949.1685 | 1949.1685 |  | 1784.71 | 164.4585 | 164.4585 | 9.215%
URGENCIAS GINECOLOGICA | Box monitoreo | A4 Z 011 | 1 | B | 1 | OAVS | 1.8 | 1044.0333 | 1082.8714 | 1949.1685 | 1949.1685 |  | 1784.71 | 164.4585 | 164.4585 | 9.215%
URGENCIAS GINECOLOGICA | Box | A4 Z 012 | 1 | B | 1 | OAVS | 1.8 | 1044.0333 | 1082.8714 | 1949.1685 | 1949.1685 |  | 1784.71 | 164.4585 | 164.4585 | 9.215%
URGENCIAS GINECOLOGICA | Box | A4 Z 016 | 1 | B | 1 | OAVS | 1.8 | 1044.0333 | 1082.8714 | 1949.1685 | 1949.1685 |  | 1784.71 | 164.4585 | 164.4585 | 9.215%
URGENCIAS GINECOLOGICA | Observación | A4 Z 047 | 1 | C | 4 | OAVS | 7 | 1175.8971 | 1300.5332 | 9103.7326 | 9103.7326 |  | 7837.25 | 1266.4826 | 1266.4826 | 16.16%
DIALISIS | cubículo diálisis | B1 1 024a | 1 | B | 2 | OVS | 4.4 | 852.7227 | 884.444 | 3891.5537 | 3891.5537 |  | 3596.09 | 295.4637 | 295.4637 | 8.216%
DIALISIS | cubículo diálisis | B1 1 024b | 1 | B | 1 | OVS | 1.7 | 969.1765 | 1005.2298 | 1708.8907 | 1708.8907 |  | 1566.98 | 141.9107 | 141.9107 | 9.056%
DIALISIS | cubículo diálisis | B1 1 024b | 1 | B | 2 | OVS | 4.25 | 858.8047 | 890.7522 | 3785.697 | 3785.697 |  | 3496.3 | 289.397 | 289.397 | 8.277%
DIALISIS | cubículo diálisis | B1 1 024c | 1 | B | 5 | OVS | 13 | 782.34 | 811.443 | 10548.7596 | 10548.7596 |  | 9790.75 | 758.0096 | 758.0096 | 7.742%
DIALISIS | cubículo diálisis | B1 1 024d | 1 | B | 1 | OVS | 1.7 | 969.1765 | 1005.2298 | 1708.8907 | 1708.8907 |  | 1566.98 | 141.9107 | 141.9107 | 9.056%
DIALISIS | cubículo diálisis | B1 1 024d | 1 | B | 2 | OVS | 4.25 | 858.8047 | 890.7522 | 3785.697 | 3785.697 |  | 3496.3 | 289.397 | 289.397 | 8.277%
DIALISIS | Cubículo aislado | B1 1 025 | 1 | B | 1 | OVS | 1.7 | 969.1765 | 1005.2298 | 1708.8907 | 1708.8907 |  | 1566.98 | 141.9107 | 141.9107 | 9.056%
DIALISIS | Cubículo aislado | B1 1 026 | 1 | B | 1 | OVS | 1.7 | 969.1765 | 1005.2298 | 1708.8907 | 1708.8907 |  | 1566.98 | 141.9107 | 141.9107 | 9.056%
HOSPITALIZACION ADULTO | Sala de Hospitalización | B1 4 010 | 1 | C | 3 | OAVS | 7 | 1031.7171 | 1070.097 | 7490.6791 | 7490.6791 |  | 6895.27 | 595.4091 | 595.4091 | 8.635%
HOSPITALIZACION ADULTO | Sala de Hospitalización | B1 4 015 | 1 | C | 3 | OAVS | 6.8 | 1040.6206 | 1079.3317 | 7339.4554 | 7339.4554 |  | 6754.66 | 584.7954 | 584.7954 | 8.658%
HOSPITALIZACION ADULTO | Sala de Hospitalización | B1 4 016 | 1 | C | 3 | OAVS | 7 | 1031.7171 | 1070.097 | 7490.6791 | 7490.6791 |  | 6895.27 | 595.4091 | 595.4091 | 8.635%
HOSPITALIZACION ADULTO | Sala de Hospitalización | B1 4 020 | 1 | C | 3 | OAVS | 7 | 1031.7171 | 1070.097 | 7490.6791 | 7490.6791 |  | 6895.27 | 595.4091 | 595.4091 | 8.635%
HOSPITALIZACION ADULTO | Sala de Hospitalización | B1 4 027 | 1 | C | 3 | OAVS | 6.7 | 1050.3493 | 1089.4222 | 7299.129 | 7299.129 |  | 6716.86 | 582.269 | 582.269 | 8.669%
HOSPITALIZACION ADULTO | Sala Aislado | B1 4 028 | 1 | C | 1 | OAVS | 3.7 | 817.4595 | 847.869 | 3137.1151 | 3137.1151 |  | 2900.57 | 236.5451 | 236.5451 | 8.155%
HOSPITALIZACION ADULTO | Sala de Hospitalización | B1 4 033 | 1 | C | 3 | OAVS | 6.8 | 1040.6206 | 1079.3317 | 7339.4554 | 7339.4554 |  | 6754.66 | 584.7954 | 584.7954 | 8.658%
HOSPITALIZACION ADULTO | Sala de Hospitalización | B1 4 034 | 1 | C | 3 | OAVS | 7 | 1031.7171 | 1070.097 | 7490.6791 | 7490.6791 |  | 6895.27 | 595.4091 | 595.4091 | 8.635%
HOSPITALIZACION ADULTO | Sala de Hospitalización | B1 4 037 | 1 | C | 3 | OAVS | 7 | 1031.7171 | 1070.097 | 7490.6791 | 7490.6791 |  | 6895.27 | 595.4091 | 595.4091 | 8.635%
HOSPITALIZACION ADULTO | Sala de Hospitalización | B1 4 041 | 1 | C | 3 | OAVS | 7 | 1031.7171 | 1070.097 | 7490.6791 | 7490.6791 |  | 6895.27 | 595.4091 | 595.4091 | 8.635%
HOSPITALIZACION ADULTO | Estar pacientes | B1 4 047 | 1 | C | 3 | OAVS | 7 | 1031.7171 | 1070.097 | 7490.6791 | 7490.6791 |  | 6895.27 | 595.4091 | 595.4091 | 8.635%
HOSPITALIZACION ADULTO | Estar pacientes | B1 4 047a | 1 | C | 3 | OAVS | 7 | 1031.7171 | 1070.097 | 7490.6791 | 7490.6791 |  | 6895.27 | 595.4091 | 595.4091 | 8.635%
HOSPITALIZACION ADULTO | Sala de Hospitalización | B1 5 007 | 1 | C | 3 | OAVS | 7 | 1031.7171 | 1070.097 | 7490.6791 | 7490.6791 |  | 6895.27 | 595.4091 | 595.4091 | 8.635%
HOSPITALIZACION ADULTO | Sala de Hospitalización | B1 5 013 | 1 | C | 3 | OAVS | 6.8 | 1040.6206 | 1079.3317 | 7339.4554 | 7339.4554 |  | 6754.66 | 584.7954 | 584.7954 | 8.658%
HOSPITALIZACION ADULTO | Sala de Hospitalización | B1 5 014 | 1 | C | 3 | OAVS | 7 | 1031.7171 | 1070.097 | 7490.6791 | 7490.6791 |  | 6895.27 | 595.4091 | 595.4091 | 8.635%
HOSPITALIZACION ADULTO | Sala de Hospitalización | B1 5 019 | 1 | C | 3 | OAVS | 7 | 1031.7171 | 1070.097 | 7490.6791 | 7490.6791 |  | 6895.27 | 595.4091 | 595.4091 | 8.635%
HOSPITALIZACION ADULTO | Sala de Hospitalización | B1 5 027 | 1 | C | 3 | OAVS | 6.7 | 1024.7194 | 1089.4222 | 7299.129 | 7299.129 | ACT. | 6895.27 | 403.859 | 403.859 | 5.857%
HOSPITALIZACION ADULTO | Sala de Hospitalización | B1 5 033 | 1 | C | 3 | OAVS | 6.8 | 1040.6206 | 1079.3317 | 7339.4554 | 7339.4554 |  | 6754.66 | 584.7954 | 584.7954 | 8.658%
HOSPITALIZACION ADULTO | Sala de Hospitalización | B1 5 034 | 1 | C | 3 | OAVS | 7 | 1031.7171 | 1070.097 | 7490.6791 | 7490.6791 |  | 6895.27 | 595.4091 | 595.4091 | 8.635%
HOSPITALIZACION ADULTO | Sala de Hospitalización | B1 5 037 | 1 | C | 3 | OAVS | 7 | 1031.7171 | 1070.097 | 7490.6791 | 7490.6791 |  | 6895.27 | 595.4091 | 595.4091 | 8.635%
HOSPITALIZACION ADULTO | Sala de Hospitalización | B1 5 041 | 1 | C | 3 | OAVS | 7 | 1031.7171 | 1070.097 | 7490.6791 | 7490.6791 |  | 6895.27 | 595.4091 | 595.4091 | 8.635%
HOSPITALIZACION ADULTO | Sala de Hospitalización | B1 5 042 | 1 | C | 3 | OAVS | 6.8 | 1040.6206 | 1079.3317 | 7339.4554 | 7339.4554 |  | 6754.66 | 584.7954 | 584.7954 | 8.658%
HOSPITALIZACION ADULTO | Estar pacientes | B1 5 047 | 1 | C | 3 | OAVS | 7 | 1031.7171 | 1070.097 | 7490.6791 | 7490.6791 |  | 6895.27 | 595.4091 | 595.4091 | 8.635%
HOSPITALIZACION ADULTO | Estar pacientes | B1 5 047-2 | 1 | C | 3 | OAVS | 7 | 1031.7171 | 1070.097 | 7490.6791 | 7490.6791 |  | 6895.27 | 595.4091 | 595.4091 | 8.635%
HOSPITALIZACION ADULTO | Sala de Hospitalización | B1 5 049 | 1 | C | 3 | OAVS | 7 | 1031.7171 | 1070.097 | 7490.6791 | 7490.6791 |  | 6895.27 | 595.4091 | 595.4091 | 8.635%
HOSPITALIZACION ADULTO | Sala de Hospitalización | B1 6 007 | 1 | C | 3 | OAVS | 7 | 1031.7171 | 1070.097 | 7490.6791 | 7490.6791 |  | 6895.27 | 595.4091 | 595.4091 | 8.635%
HOSPITALIZACION ADULTO | Sala de Hospitalización | B1 6 013 | 1 | C | 3 | OAVS | 7 | 1031.7171 | 1070.097 | 7490.6791 | 7490.6791 |  | 6895.27 | 595.4091 | 595.4091 | 8.635%
HOSPITALIZACION ADULTO | Sala de Hospitalización | B1 6 014 | 1 | C | 3 | OAVS | 7 | 1031.7171 | 1070.097 | 7490.6791 | 7490.6791 |  | 6895.27 | 595.4091 | 595.4091 | 8.635%
HOSPITALIZACION ADULTO | Sala de Hospitalización | B1 6 020 | 1 | C | 3 | OAVS | 7 | 1031.7171 | 1070.097 | 7490.6791 | 7490.6791 |  | 6895.27 | 595.4091 | 595.4091 | 8.635%
HOSPITALIZACION ADULTO | Sala de Hospitalización | B1 6 033 | 1 | C | 3 | OAVS | 6.8 | 1040.6206 | 1079.3317 | 7339.4554 | 7339.4554 |  | 6754.66 | 584.7954 | 584.7954 | 8.658%
HOSPITALIZACION ADULTO | Sala de Hospitalización | B1 6 034 | 1 | C | 3 | OAVS | 7 | 1031.7171 | 1070.097 | 7490.6791 | 7490.6791 |  | 6895.27 | 595.4091 | 595.4091 | 8.635%
HOSPITALIZACION ADULTO | Sala de Hospitalización | B1 6 037 | 1 | C | 3 | OAVS | 7 | 1031.7171 | 1070.097 | 7490.6791 | 7490.6791 |  | 6895.27 | 595.4091 | 595.4091 | 8.635%
HOSPITALIZACION ADULTO | Sala de Hospitalización | B1 6 038 | 1 | C | 3 | OAVS | 7 | 1031.7171 | 1070.097 | 7490.6791 | 7490.6791 |  | 6895.27 | 595.4091 | 595.4091 | 8.635%
HOSPITALIZACION ADULTO | Sala de Hospitalización | B1 6 041 | 1 | C | 3 | OAVS | 7 | 1031.7171 | 1070.097 | 7490.6791 | 7490.6791 |  | 6895.27 | 595.4091 | 595.4091 | 8.635%
HOSPITALIZACION ADULTO | Sala de Hospitalización | B1 6 042 | 1 | C | 3 | OAVS | 6.8 | 1040.6206 | 1079.3317 | 7339.4554 | 7339.4554 |  | 6854.66 | 484.7954 | 484.7954 | 7.072%
HOSPITALIZACION ADULTO | Sala de Hospitalización | B1 6 047 | 1 | C | 3 | OAVS | 7 | 1031.7171 | 1070.097 | 7490.6791 | 7490.6791 |  | 6895.27 | 595.4091 | 595.4091 | 8.635%
HOSPITALIZACION ADULTO | Sala de Hospitalización | B1 6 048 | 1 | C | 3 | OAVS | 7 | 1031.7171 | 1070.097 | 7490.6791 | 7490.6791 |  | 6895.27 | 595.4091 | 595.4091 | 8.635%
HOSPITALIZACION ADULTO | Sala de Hospitalización | B1 6 055 | 1 | C | 3 | OAVS | 7 | 1031.7171 | 1070.097 | 7490.6791 | 7490.6791 |  | 6895.27 | 595.4091 | 595.4091 | 8.635%
HOSPITALIZACION ADULTO | Sala de Hospitalización | B1 7 009 | 1 | C | 3 | OAVS | 7 | 1031.7171 | 1070.097 | 7490.6791 | 7490.6791 |  | 6895.27 | 595.4091 | 595.4091 | 8.635%
HOSPITALIZACION ADULTO | Sala de Hospitalización | B1 7 013 | 1 | C | 3 | OAVS | 6.8 | 1040.6206 | 1079.3317 | 7339.4554 | 7339.4554 |  | 6754.66 | 584.7954 | 584.7954 | 8.658%
HOSPITALIZACION ADULTO | Sala de Hospitalización | B1 7 014 | 1 | C | 3 | OAVS | 7 | 1031.7171 | 1070.097 | 7490.6791 | 7490.6791 |  | 6895.27 | 595.4091 | 595.4091 | 8.635%
HOSPITALIZACION ADULTO | Sala de Hospitalización | B1 7 020 | 1 | C | 3 | OAVS | 7 | 1031.7171 | 1070.097 | 7490.6791 | 7490.6791 |  | 6895.27 | 595.4091 | 595.4091 | 8.635%
HOSPITALIZACION ADULTO | Sala de Hospitalización | B1 7 027 | 1 | C | 3 | OAVS | 6.7 | 1050.3493 | 1089.4222 | 7299.129 | 7299.129 |  | 6716.86 | 582.269 | 582.269 | 8.669%
HOSPITALIZACION ADULTO | Sala de Hospitalización | B1 7 033 | 1 | C | 3 | OAVS | 6.8 | 1040.6206 | 1079.3317 | 7339.4554 | 7339.4554 |  | 6754.66 | 584.7954 | 584.7954 | 8.658%
HOSPITALIZACION ADULTO | Sala de Hospitalización | B1 7 034 | 1 | C | 3 | OAVS | 7 | 1031.7171 | 1070.097 | 7490.6791 | 7490.6791 |  | 6895.27 | 595.4091 | 595.4091 | 8.635%
HOSPITALIZACION ADULTO | Sala de Hospitalización | B1 7 037 | 1 | C | 3 | OAVS | 7 | 1031.7171 | 1070.097 | 7490.6791 | 7490.6791 |  | 6895.27 | 595.4091 | 595.4091 | 8.635%
HOSPITALIZACION ADULTO | Sala de Hospitalización | B1 7 038 | 1 | C | 3 | OAVS | 7 | 1031.7171 | 1070.097 | 7490.6791 | 7490.6791 |  | 6895.27 | 595.4091 | 595.4091 | 8.635%
HOSPITALIZACION ADULTO | Sala de Hospitalización | B1 7 041 | 1 | C | 3 | OAVS | 7 | 1031.7171 | 1070.097 | 7490.6791 | 7490.6791 |  | 6895.27 | 595.4091 | 595.4091 | 8.635%
HOSPITALIZACION ADULTO | Sala de Hospitalización | B1 7 047 | 1 | C | 3 | OAVS | 7 | 1031.7171 | 1070.097 | 7490.6791 | 7490.6791 |  | 6895.27 | 595.4091 | 595.4091 | 8.635%
HOSPITALIZACION ADULTO | Sala de Hospitalización | B1 7 055 | 1 | C | 3 | OAVS | 7 | 1031.7171 | 1070.097 | 7490.6791 | 7490.6791 |  | 6895.27 | 595.4091 | 595.4091 | 8.635%
URGENCIAS INFANTIL | Sala IRA | B1 Z 001 | 1 | B | 2 | OAVS | 3 | 997.94 | 1035.0634 | 3105.1901 | 3105.1901 | ACT. | 1889.04 | 1216.1501 | 1216.1501 | 64.38%
URGENCIAS INFANTIL | Sala IRA | B1 Z 001 | 2 | B | 5 | OAVS | 6.7 | 1051.0746 | 1090.1746 | 7304.1698 | 14608.3397 |  | 15217.87 | -609.5303 | 609.5303 | 4.005%
URGENCIAS INFANTIL | Box egreso | B1 Z 010 | 1 | B | 1 | OAVS | 1.8 | 1044.0333 | 1082.8714 | 1949.1685 | 1949.1685 |  | 1784.71 | 164.4585 | 164.4585 | 9.215%
URGENCIAS INFANTIL | Box yeso | B1 Z 011 | 1 | B | 1 | OAVS | 1.8 | 1044.0333 | 1082.8714 | 1949.1685 | 1949.1685 |  | 1784.71 | 164.4585 | 164.4585 | 9.215%
URGENCIAS INFANTIL | box 1 | B1 Z 019 | 1 | B | 1 | OAVS | 1.8 | 1044.0333 | 1082.8714 | 1949.1685 | 1949.1685 |  | 1784.71 | 164.4585 | 164.4585 | 9.215%
URGENCIAS INFANTIL | box 2 | B1 Z 020 | 1 | B | 1 | OAVS | 1.8 | 1044.0333 | 1082.8714 | 1949.1685 | 1949.1685 |  | 1784.71 | 164.4585 | 164.4585 | 9.215%
URGENCIAS INFANTIL | box 3 | B1 Z 021 | 1 | B | 1 | OAVS | 1.8 | 1044.0333 | 1082.8714 | 1949.1685 | 1949.1685 |  | 1784.71 | 164.4585 | 164.4585 | 9.215%
URGENCIAS INFANTIL | Box procedimientos 1 | B1 Z 022 | 1 | B | 1 | OAVS | 1.8 | 1044.0333 | 1082.8714 | 1949.1685 | 1949.1685 |  | 1784.71 | 164.4585 | 164.4585 | 9.215%
URGENCIAS INFANTIL | Box procedimientos 2 | B1 Z 025 | 1 | B | 1 | OAVS | 1.8 | 1044.0333 | 1082.8714 | 1949.1685 | 1949.1685 |  | 1784.71 | 164.4585 | 164.4585 | 9.215%
URGENCIAS INFANTIL | Box 4 | B1 Z 031 | 1 | B | 1 | OAVS | 1.8 | 1044.0333 | 1082.8714 | 1949.1685 | 1949.1685 |  | 1784.71 | 164.4585 | 164.4585 | 9.215%
URGENCIAS INFANTIL | Observación | B1 Z 043 | 6 | C | 1 | OAVS | 1.58 | 1140.1899 | 1182.6049 | 1868.5158 | 11211.0948 |  | 11642.69 | -431.5952 | 431.5952 | 3.707%
HOSPITALIZACION ADULTO | Sala de Hospitalización | B2 4 009 | 1 | C | 3 | OAVS | 6.8 | 1040.6206 | 1079.3317 | 7339.4554 | 7339.4554 |  | 6754.66 | 584.7954 | 584.7954 | 8.658%
HOSPITALIZACION ADULTO | Sala de Hospitalización | B2 4 013 | 1 | C | 3 | OAVS | 6.7 | 1050.3493 | 1089.4222 | 7299.129 | 7299.129 |  | 6716.86 | 582.269 | 582.269 | 8.669%
HOSPITALIZACION ADULTO | Sala de Hospitalización | B2 4 014 | 1 | C | 3 | OAVS | 7 | 1031.7171 | 1070.097 | 7490.6791 | 7490.6791 |  | 6895.27 | 595.4091 | 595.4091 | 8.635%
HOSPITALIZACION ADULTO | Sala de Hospitalización | B2 4 020 | 1 | C | 3 | OAVS | 7 | 1031.7171 | 1070.097 | 7490.6791 | 7490.6791 |  | 6895.27 | 595.4091 | 595.4091 | 8.635%
HOSPITALIZACION ADULTO | Sala de Hospitalización | B2 4 027 | 1 | C | 3 | OAVS | 7 | 1031.7171 | 1070.097 | 7490.6791 | 7490.6791 |  | 6895.27 | 595.4091 | 595.4091 | 8.635%
HOSPITALIZACION ADULTO | Sala de Hospitalización | B2 4 033 | 1 | C | 3 | OAVS | 6.8 | 1040.6206 | 1079.3317 | 7339.4554 | 7339.4554 |  | 6754.66 | 584.7954 | 584.7954 | 8.658%
HOSPITALIZACION ADULTO | Sala de Hospitalización | B2 4 034 | 1 | C | 3 | OAVS | 7 | 1031.7171 | 1070.097 | 7490.6791 | 7490.6791 |  | 6895.27 | 595.4091 | 595.4091 | 8.635%
HOSPITALIZACION ADULTO | Sala de Hospitalización | B2 4 037 | 1 | C | 3 | OAVS | 7 | 1031.7171 | 1070.097 | 7490.6791 | 7490.6791 |  | 6895.27 | 595.4091 | 595.4091 | 8.635%
HOSPITALIZACION ADULTO | Sala de Hospitalización | B2 4 038 | 1 | C | 3 | OAVS | 6.7 | 1050.3493 | 1089.4222 | 7299.129 | 7299.129 |  | 6716.86 | 582.269 | 582.269 | 8.669%
HOSPITALIZACION ADULTO | Sala de Hospitalización | B2 4 041 | 1 | C | 3 | OAVS | 7 | 1031.7171 | 1070.097 | 7490.6791 | 7490.6791 |  | 6895.27 | 595.4091 | 595.4091 | 8.635%
HOSPITALIZACION ADULTO | Estar pacientes | B2 4 047 | 1 | C | 3 | OAVS | 7 | 1031.7171 | 1070.097 | 7490.6791 | 7490.6791 |  | 6895.27 | 595.4091 | 595.4091 | 8.635%
HOSPITALIZACION ADULTO | Estar pacientes | B2 4 047a | 1 | C | 3 | OAVS | 7 | 1031.7171 | 1070.097 | 7490.6791 | 7490.6791 |  | 6895.27 | 595.4091 | 595.4091 | 8.635%
HOSPITALIZACION ADULTO | Sala de Hospitalización | B2 5 008 | 1 | C | 3 | OAVS | 6.7 | 1050.3493 | 1089.4222 | 7299.129 | 7299.129 |  | 6716.86 | 582.269 | 582.269 | 8.669%
HOSPITALIZACION ADULTO | Sala de Hospitalización | B2 5 014 | 1 | C | 3 | OAVS | 6.7 | 1050.3493 | 1089.4222 | 7299.129 | 7299.129 |  | 6716.86 | 582.269 | 582.269 | 8.669%
HOSPITALIZACION ADULTO | Sala de Hospitalización | B2 5 015 | 1 | C | 3 | OAVS | 7 | 1031.7171 | 1070.097 | 7490.6791 | 7490.6791 |  | 6895.27 | 595.4091 | 595.4091 | 8.635%
HOSPITALIZACION ADULTO | Sala de Hospitalización | B2 5 021 | 1 | C | 3 | OAVS | 7 | 1031.7171 | 1070.097 | 7490.6791 | 7490.6791 |  | 6895.27 | 595.4091 | 595.4091 | 8.635%
HOSPITALIZACION ADULTO | Sala de Hospitalización | B2 5 028 | 1 | C | 3 | OAVS | 7 | 1031.7171 | 1070.097 | 7490.6791 | 7490.6791 |  | 6895.27 | 595.4091 | 595.4091 | 8.635%
HOSPITALIZACION ADULTO | Sala de Hospitalización | B2 5 034 | 1 | C | 3 | OAVS | 7 | 1031.7171 | 1070.097 | 7490.6791 | 7490.6791 |  | 6895.27 | 595.4091 | 595.4091 | 8.635%
HOSPITALIZACION ADULTO | Sala de Hospitalización | B2 5 035 | 1 | C | 3 | OAVS | 7 | 1031.7171 | 1070.097 | 7490.6791 | 7490.6791 |  | 6895.27 | 595.4091 | 595.4091 | 8.635%
HOSPITALIZACION ADULTO | Sala de Hospitalización | B2 5 038 | 1 | C | 3 | OAVS | 7 | 1031.7171 | 1070.097 | 7490.6791 | 7490.6791 |  | 6895.27 | 595.4091 | 595.4091 | 8.635%
HOSPITALIZACION ADULTO | Sala de Hospitalización | B2 5 042 | 1 | C | 3 | OAVS | 7 | 1031.7171 | 1070.097 | 7490.6791 | 7490.6791 |  | 6895.27 | 595.4091 | 595.4091 | 8.635%
HOSPITALIZACION ADULTO | Sala de Hospitalización | B2 5 043 | 1 | C | 3 | OAVS | 7 | 1031.7171 | 1070.097 | 7490.6791 | 7490.6791 |  | 6895.27 | 595.4091 | 595.4091 | 8.635%
HOSPITALIZACION ADULTO | Estar pacientes | B2 5 048 | 1 | C | 3 | OAVS | 7 | 1031.7171 | 1070.097 | 7490.6791 | 7490.6791 |  | 6895.27 | 595.4091 | 595.4091 | 8.635%
HOSPITALIZACION ADULTO | Estar pacientes | B2 5 048-2 | 1 | C | 3 | OAVS | 7 | 1031.7171 | 1070.097 | 7490.6791 | 7490.6791 |  | 6895.27 | 595.4091 | 595.4091 | 8.635%
HOSPITALIZACION ADULTO | Sala de Hospitalización | B2 5 049 | 1 | C | 3 | OAVS | 7 | 1031.7171 | 1070.097 | 7490.6791 | 7490.6791 |  | 6895.27 | 595.4091 | 595.4091 | 8.635%
HOSPITALIZACION ADULTO | Sala de Hospitalización | B2 6 007 | 1 | C | 3 | OAVS | 7 | 1031.7171 | 1070.097 | 7490.6791 | 7490.6791 |  | 6895.27 | 595.4091 | 595.4091 | 8.635%
HOSPITALIZACION ADULTO | Sala de Hospitalización | B2 6 013 | 1 | C | 3 | OAVS | 6.7 | 1050.3493 | 1089.4222 | 7299.129 | 7299.129 |  | 6716.86 | 582.269 | 582.269 | 8.669%
HOSPITALIZACION ADULTO | Sala de Hospitalización | B2 6 014 | 1 | C | 3 | OAVS | 7 | 1031.7171 | 1070.097 | 7490.6791 | 7490.6791 |  | 6895.27 | 595.4091 | 595.4091 | 8.635%
HOSPITALIZACION ADULTO | Sala de Hospitalización | B2 6 020 | 1 | C | 3 | OAVS | 7 | 1031.7171 | 1070.097 | 7490.6791 | 7490.6791 |  | 6895.27 | 595.4091 | 595.4091 | 8.635%
HOSPITALIZACION ADULTO | Sala de Hospitalización | B2 6 027 | 1 | C | 3 | OAVS | 6.7 | 1050.3493 | 1089.4222 | 7299.129 | 7299.129 |  | 6716.86 | 582.269 | 582.269 | 8.669%
HOSPITALIZACION ADULTO | Sala de Hospitalización | B2 6 033 | 1 | C | 3 | OAVS | 7 | 1031.7171 | 1070.097 | 7490.6791 | 7490.6791 |  | 6895.27 | 595.4091 | 595.4091 | 8.635%
HOSPITALIZACION ADULTO | Sala de Hospitalización | B2 6 034 | 1 | C | 3 | OAVS | 7 | 1031.7171 | 1070.097 | 7490.6791 | 7490.6791 |  | 6895.27 | 595.4091 | 595.4091 | 8.635%
HOSPITALIZACION ADULTO | Sala de Hospitalización | B2 6 037 | 1 | C | 3 | OAVS | 6.8 | 1040.6206 | 1079.3317 | 7339.4554 | 7339.4554 |  | 6754.66 | 584.7954 | 584.7954 | 8.658%
HOSPITALIZACION ADULTO | Sala de Hospitalización | B2 6 038 | 1 | C | 3 | OAVS | 6.8 | 1040.6206 | 1079.3317 | 7339.4554 | 7339.4554 |  | 6754.66 | 584.7954 | 584.7954 | 8.658%
HOSPITALIZACION ADULTO | Sala de Hospitalización | B2 6 041 | 1 | C | 3 | OAVS | 7 | 1031.7171 | 1070.097 | 7490.6791 | 7490.6791 |  | 6895.27 | 595.4091 | 595.4091 | 8.635%
HOSPITALIZACION ADULTO | Estar pacientes | B2 6 047 | 1 | C | 3 | OAVS | 7 | 1031.7171 | 1070.097 | 7490.6791 | 7490.6791 |  | 6895.27 | 595.4091 | 595.4091 | 8.635%
HOSPITALIZACION ADULTO | Estar pacientes | B2 6 047-a | 1 | C | 3 | OAVS | 7 | 1031.7171 | 1070.097 | 7490.6791 | 7490.6791 |  | 6895.27 | 595.4091 | 595.4091 | 8.635%
ENDOSCOPIA | Recuperación endoscopia | B2 Z 005 | 1 | B | 2 | OAVS | 3.2 | 1051.5 | 1090.6158 | 3489.9706 | 3489.9706 |  | 3204.48 | 285.4906 | 285.4906 | 8.909%
ENDOSCOPIA | Recuperacion endoscopia | B2 Z 005 | 1 | B | 6 | OAVS | 9.7 | 1061.8577 | 1101.3588 | 10683.1807 | 10683.1807 |  | 9833.09 | 850.0907 | 850.0907 | 8.645%
IMAGENOLOGIA | Estacionamiento camillas | B2 Z 069 | 2 | A | 3 | OAVS | 7 | 813.9429 | 844.2215 | 5909.5507 | 11819.1014 |  | 11930.78 | -111.6786 | 111.6786 | 0.9361%
HOSPITALIZACION ADULTO | Sala de Hospitalización | B3 4 001 | 1 | C | 3 | OAVS | 7 | 1031.7171 | 1070.097 | 7490.6791 | 7490.6791 |  | 6895.27 | 595.4091 | 595.4091 | 8.635%
HOSPITALIZACION ADULTO | Sala de Hospitalización | B3 4 008 | 1 | C | 3 | OAVS | 6.8 | 1040.6206 | 1079.3317 | 7339.4554 | 7339.4554 |  | 6754.66 | 584.7954 | 584.7954 | 8.658%
HOSPITALIZACION ADULTO | Sala de Hospitalización | B3 4 009 | 1 | C | 3 | OAVS | 7 | 1031.7171 | 1070.097 | 7490.6791 | 7490.6791 |  | 6895.27 | 595.4091 | 595.4091 | 8.635%
HOSPITALIZACION ADULTO | Sala de Hospitalización | B3 4 012 | 1 | C | 3 | OAVS | 6.7 | 1050.3493 | 1089.4222 | 7299.129 | 7299.129 |  | 6716.86 | 582.269 | 582.269 | 8.669%
HOSPITALIZACION ADULTO | Sala de Hospitalización | B3 4 018 | 1 | C | 3 | OAVS | 7 | 1031.7171 | 1070.097 | 7490.6791 | 7490.6791 |  | 6895.27 | 595.4091 | 595.4091 | 8.635%
HOSPITALIZACION ADULTO | Sala Aislado | B3 4 019 | 1 | C | 1 | OAVS | 3.7 | 817.4595 | 847.869 | 3137.1151 | 3137.1151 |  | 2900.57 | 236.5451 | 236.5451 | 8.155%
HOSPITALIZACION ADULTO | Sala de Hospitalización | B3 4 025 | 1 | C | 3 | OAVS | 7 | 1031.7171 | 1070.097 | 7490.6791 | 7490.6791 |  | 6895.27 | 595.4091 | 595.4091 | 8.635%
HOSPITALIZACION ADULTO | Sala de Hospitalización | B3 4 026 | 1 | C | 3 | OAVS | 7 | 1031.7171 | 1070.097 | 7490.6791 | 7490.6791 |  | 6895.27 | 595.4091 | 595.4091 | 8.635%
HOSPITALIZACION ADULTO | Sala de Hospitalización | B3 4 030 | 1 | C | 3 | OAVS | 7 | 1031.7171 | 1070.097 | 7490.6791 | 7490.6791 |  | 6895.27 | 595.4091 | 595.4091 | 8.635%
HOSPITALIZACION ADULTO | Sala de Hospitalización | B3 4 037 | 1 | C | 3 | OAVS | 6.65 | 1057.7594 | 1097.108 | 7295.7685 | 7295.7685 |  | 6712.32 | 583.4485 | 583.4485 | 8.692%
HOSPITALIZACION ADULTO | Sala de Hospitalización | B3 5 001 | 1 | C | 3 | OAVS | 7 | 1031.7171 | 1070.097 | 7490.6791 | 7490.6791 |  | 6895.27 | 595.4091 | 595.4091 | 8.635%
HOSPITALIZACION ADULTO | Sala de Hospitalización | B3 5 008 | 1 | C | 3 | OAVS | 6.7 | 1050.3493 | 1089.4222 | 7299.129 | 7299.129 |  | 6716.86 | 582.269 | 582.269 | 8.669%
HOSPITALIZACION ADULTO | Sala de Hospitalización | B3 5 009 | 1 | C | 3 | OAVS | 7 | 1031.7171 | 1070.097 | 7490.6791 | 7490.6791 |  | 6895.27 | 595.4091 | 595.4091 | 8.635%
HOSPITALIZACION ADULTO | Sala de Hospitalización | B3 5 012 | 1 | C | 3 | OAVS | 6.7 | 1050.3493 | 1089.4222 | 7299.129 | 7299.129 |  | 6716.86 | 582.269 | 582.269 | 8.669%
HOSPITALIZACION ADULTO | Sala de Hospitalización | B3 5 018 | 1 | C | 3 | OAVS | 7 | 1031.7171 | 1070.097 | 7490.6791 | 7490.6791 |  | 6895.27 | 595.4091 | 595.4091 | 8.635%
HOSPITALIZACION ADULTO | Sala de Hospitalización | B3 5 025 | 1 | C | 3 | OAVS | 7 | 1031.7171 | 1070.097 | 7490.6791 | 7490.6791 |  | 6895.27 | 595.4091 | 595.4091 | 8.635%
HOSPITALIZACION ADULTO | Sala de Hospitalización | B3 5 026 | 1 | C | 3 | OAVS | 7 | 1031.7171 | 1070.097 | 7490.6791 | 7490.6791 |  | 6895.27 | 595.4091 | 595.4091 | 8.635%
HOSPITALIZACION ADULTO | Sala de Hospitalización | B3 5 030 | 1 | C | 3 | OAVS | 7 | 1031.7171 | 1070.097 | 7490.6791 | 7490.6791 |  | 6895.27 | 595.4091 | 595.4091 | 8.635%
HOSPITALIZACION ADULTO | Sala de Hospitalización | B3 5 037 | 1 | C | 3 | OAVS | 7 | 1031.7171 | 1070.097 | 7490.6791 | 7490.6791 |  | 6895.27 | 595.4091 | 595.4091 | 8.635%
HOSPITALIZACION ADULTO | Sala de Hospitalización | B3 6 001 | 1 | C | 3 | OAVS | 7 | 1031.7171 | 1070.097 | 7490.6791 | 7490.6791 |  | 6895.27 | 595.4091 | 595.4091 | 8.635%
HOSPITALIZACION ADULTO | Sala de Hospitalización | B3 6 008 | 1 | C | 3 | OAVS | 6.7 | 1050.3493 | 1089.4222 | 7299.129 | 7299.129 |  | 6716.86 | 582.269 | 582.269 | 8.669%
HOSPITALIZACION ADULTO | Sala de Hospitalización | B3 6 009 | 1 | C | 3 | OAVS | 7 | 1031.7171 | 1070.097 | 7490.6791 | 7490.6791 |  | 6895.27 | 595.4091 | 595.4091 | 8.635%
HOSPITALIZACION ADULTO | Sala de Hospitalización | B3 6 012 | 1 | C | 3 | OAVS | 7 | 1031.7171 | 1070.097 | 7490.6791 | 7490.6791 |  | 6895.27 | 595.4091 | 595.4091 | 8.635%
HOSPITALIZACION ADULTO | Sala de Hospitalización | B3 6 018 | 1 | C | 3 | OAVS | 6.7 | 1050.3493 | 1089.4222 | 7299.129 | 7299.129 |  | 6716.86 | 582.269 | 582.269 | 8.669%
HOSPITALIZACION ADULTO | Sala de Hospitalización | B3 6 025 | 1 | C | 3 | OAVS | 7 | 1031.7171 | 1070.097 | 7490.6791 | 7490.6791 |  | 6895.27 | 595.4091 | 595.4091 | 8.635%
HOSPITALIZACION ADULTO | Sala de Hospitalización | B3 6 026 | 1 | C | 3 | OAVS | 7 | 1031.7171 | 1070.097 | 7490.6791 | 7490.6791 |  | 6895.27 | 595.4091 | 595.4091 | 8.635%
HOSPITALIZACION ADULTO | Sala de Hospitalización | B3 6 030 | 1 | C | 3 | OAVS | 7 | 1031.7171 | 1070.097 | 7490.6791 | 7490.6791 |  | 6895.27 | 595.4091 | 595.4091 | 8.635%
HOSPITALIZACION ADULTO | Sala de Hospitalización | B3 6 031 | 1 | C | 3 | OAVS | 6.8 | 1040.6206 | 1079.3317 | 7339.4554 | 7339.4554 |  | 6754.66 | 584.7954 | 584.7954 | 8.658%
HOSPITALIZACION ADULTO | Sala de Hospitalización | B3 6 037 | 1 | C | 3 | OAVS | 7 | 1031.7171 | 1070.097 | 7490.6791 | 7490.6791 |  | 6895.27 | 595.4091 | 595.4091 | 8.635%
HOSPITALIZACION ADULTO | Sala Aislado | B3 7 004 | 1 | C | 1 | OAVS | 4.3 | 779.8744 | 808.8857 | 3478.2087 | 3478.2087 | ACT. | 3277.06 | 201.1487 | 201.1487 | 6.138%
HOSPITALIZACION ADULTO | Sala Aislado | B3 7 009 | 1 | C | 1 | OAVS | 4.3 | 779.8744 | 808.8857 | 3478.2087 | 3478.2087 | ACT. | 3277.06 | 201.1487 | 201.1487 | 6.138%
HOSPITALIZACION ADULTO | Sala Aislado | B3 7 010 | 1 | C | 1 | OAVS | 4.3 | 779.8744 | 808.8857 | 3478.2087 | 3478.2087 | ACT. | 3246.82 | 231.3887 | 231.3887 | 7.127%
HOSPITALIZACION ADULTO | Sala aislado | B3 7 015 | 1 | C | 1 | OAVS | 4.3 | 779.8744 | 808.8857 | 3478.2087 | 3478.2087 | ACT. | 3251.35 | 226.8587 | 226.8587 | 6.977%
HOSPITALIZACION ADULTO | Sala Aislado | B3 7 021 | 1 | C | 1 | OAVS | 4 | 838.365 | 869.5522 | 3478.2087 | 3478.2087 | ACT. | 3121.32 | 356.8887 | 356.8887 | 11.43%
HOSPITALIZACION ADULTO | Sala Aislado | B3 7 022 | 1 | C | 1 | OAVS | 4.3 | 779.8744 | 808.8857 | 3478.2087 | 3478.2087 |  | 3221.11 | 257.0987 | 257.0987 | 7.982%
HOSPITALIZACION ADULTO | Sala Aislado | B3 7 029 | 1 | C | 1 | OAVS | 4.3 | 779.8744 | 808.8857 | 3478.2087 | 3478.2087 | ACT. | 3246.82 | 231.3887 | 231.3887 | 7.127%
HOSPITALIZACION ADULTO | Sala Aislado | B3 7 030 | 1 | C | 1 | OAVS | 4.3 | 779.8744 | 808.8857 | 3478.2087 | 3478.2087 |  | 3221.11 | 257.0987 | 257.0987 | 7.982%
HOSPITALIZACION ADULTO | Sala Aislado | B3 7 036 | 1 | C | 1 | OAVS | 4.3 | 779.8744 | 808.8857 | 3478.2087 | 3478.2087 | ACT. | 3246.82 | 231.3887 | 231.3887 | 7.127%
HOSPITALIZACION ADULTO | Sala Aislado | B3 7 037 | 1 | C | 1 | OAVS | 4.1 | 780.3805 | 809.4106 | 3318.5836 | 3318.5836 | ACT. | 3080.5 | 238.0836 | 238.0836 | 7.729%
HOSPITALIZACION ADULTO | Sala Aislado | B3 7 045 | 1 | C | 1 | OAVS | 4.3 | 779.8744 | 808.8857 | 3478.2087 | 3478.2087 | ACT. | 3183.31 | 294.8987 | 294.8987 | 9.264%
HOSPITALIZACION CAMAS AGUDAS | Sala Hospitalización | B4 4 001 | 1 | C | 3 | OAVS | 6.8 | 1040.6206 | 1079.3317 | 7339.4554 | 7339.4554 |  | 6754.66 | 584.7954 | 584.7954 | 8.658%
HOSPITALIZACION CAMAS AGUDAS | Sala Hospitalización | B4 4 008 | 1 | C | 3 | OAVS | 7 | 1031.7171 | 1070.097 | 7490.6791 | 7490.6791 |  | 6895.27 | 595.4091 | 595.4091 | 8.635%
HOSPITALIZACION CAMAS AGUDAS | Sala Hospitalización | B4 4 009 | 1 | C | 3 | OAVS | 7 | 1031.7171 | 1070.097 | 7490.6791 | 7490.6791 |  | 6895.27 | 595.4091 | 595.4091 | 8.635%
HOSPITALIZACION CAMAS AGUDAS | Sala Hospitalización | B4 4 012 | 1 | C | 3 | OAVS | 6.8 | 1040.6206 | 1079.3317 | 7339.4554 | 7339.4554 |  | 6754.66 | 584.7954 | 584.7954 | 8.658%
HOSPITALIZACION CAMAS AGUDAS | Sala Hospitalización | B4 4 018 | 1 | C | 3 | OAVS | 7 | 1031.7171 | 1070.097 | 7490.6791 | 7490.6791 |  | 6895.27 | 595.4091 | 595.4091 | 8.635%
HOSPITALIZACION CAMAS AGUDAS | Sala Hospitalización | B4 4 025 | 1 | C | 3 | OAVS | 6.8 | 1040.6206 | 1079.3317 | 7339.4554 | 7339.4554 |  | 6754.66 | 584.7954 | 584.7954 | 8.658%
HOSPITALIZACION CAMAS AGUDAS | Sala Hospitalización | B4 4 026 | 1 | C | 3 | OAVS | 7 | 1031.7171 | 1070.097 | 7490.6791 | 7490.6791 |  | 6895.27 | 595.4091 | 595.4091 | 8.635%
HOSPITALIZACION CAMAS AGUDAS | Sala Hospitalización | B4 4 030 | 1 | C | 3 | OAVS | 7 | 1031.7171 | 1070.097 | 7490.6791 | 7490.6791 |  | 6895.27 | 595.4091 | 595.4091 | 8.635%
HOSPITALIZACION CAMAS AGUDAS | Sala Hospitalización | B4 4 031 | 1 | C | 3 | OAVS | 7 | 1031.7171 | 1070.097 | 7490.6791 | 7490.6791 |  | 6895.27 | 595.4091 | 595.4091 | 8.635%
HOSPITALIZACION CAMAS AGUDAS | Sala Hospitalización | B4 4 037 | 1 | C | 3 | OAVS | 7 | 1031.7171 | 1070.097 | 7490.6791 | 7490.6791 |  | 6895.27 | 595.4091 | 595.4091 | 8.635%
HOSPITALIZACION ADULTO | Sala de Hospitalización | B4 5 001 | 1 | C | 3 | OAVS | 6.7 | 1050.3493 | 1089.4222 | 7299.129 | 7299.129 |  | 6716.86 | 582.269 | 582.269 | 8.669%
HOSPITALIZACION ADULTO | Sala de Hospitalización | B4 5 008 | 1 | C | 3 | OAVS | 7 | 1031.7171 | 1070.097 | 7490.6791 | 7490.6791 |  | 6895.27 | 595.4091 | 595.4091 | 8.635%
HOSPITALIZACION ADULTO | Sala de Hospitalización | B4 5 010 | 1 | C | 3 | OAVS | 7 | 1031.7171 | 1070.097 | 7490.6791 | 7490.6791 |  | 6895.27 | 595.4091 | 595.4091 | 8.635%
HOSPITALIZACION ADULTO | Sala de Hospitalización | B4 5 012 | 1 | C | 3 | OAVS | 7 | 1031.7171 | 1070.097 | 7490.6791 | 7490.6791 |  | 6895.27 | 595.4091 | 595.4091 | 8.635%
HOSPITALIZACION ADULTO | Sala de Hospitalización | B4 5 018 | 1 | C | 3 | OAVS | 7 | 1031.7171 | 1070.097 | 7490.6791 | 7490.6791 |  | 6895.27 | 595.4091 | 595.4091 | 8.635%
HOSPITALIZACION ADULTO | Sala de Hospitalización | B4 5 025 | 1 | C | 3 | OAVS | 6.7 | 1050.3493 | 1089.4222 | 7299.129 | 7299.129 |  | 6716.86 | 582.269 | 582.269 | 8.669%
HOSPITALIZACION ADULTO | Sala de Hospitalización | B4 5 026 | 1 | C | 3 | OAVS | 7 | 1031.7171 | 1070.097 | 7490.6791 | 7490.6791 |  | 6895.27 | 595.4091 | 595.4091 | 8.635%
HOSPITALIZACION ADULTO | Sala de Hospitalización | B4 5 030 | 1 | C | 3 | OAVS | 7 | 1031.7171 | 1070.097 | 7490.6791 | 7490.6791 |  | 6895.27 | 595.4091 | 595.4091 | 8.635%
HOSPITALIZACION ADULTO | Sala de Hospitalización | B4 5 036 | 1 | C | 3 | OAVS | 7 | 1031.7171 | 1070.097 | 7490.6791 | 7490.6791 |  | 6895.27 | 595.4091 | 595.4091 | 8.635%
HOSPITALIZACION ADULTO | Sala de Hospitalización | B4 6 001 | 1 | C | 3 | OAVS | 7 | 1031.7171 | 1070.097 | 7490.6791 | 7490.6791 |  | 6895.27 | 595.4091 | 595.4091 | 8.635%
HOSPITALIZACION ADULTO | Sala de Hospitalización | B4 6 008 | 1 | C | 3 | OAVS | 7 | 1031.7171 | 1070.097 | 7490.6791 | 7490.6791 |  | 6895.27 | 595.4091 | 595.4091 | 8.635%
HOSPITALIZACION ADULTO | Sala de Hospitalización | B4 6 009 | 1 | C | 3 | OAVS | 7 | 1031.7171 | 1070.097 | 7490.6791 | 7490.6791 |  | 6895.27 | 595.4091 | 595.4091 | 8.635%
HOSPITALIZACION ADULTO | Sala de Hospitalización | B4 6 012 | 1 | C | 3 | OAVS | 7 | 1031.7171 | 1070.097 | 7490.6791 | 7490.6791 |  | 6895.27 | 595.4091 | 595.4091 | 8.635%
HOSPITALIZACION ADULTO | Sala de Hospitalización | B4 6 018 | 1 | C | 3 | OAVS | 6.7 | 1050.3493 | 1089.4222 | 7299.129 | 7299.129 |  | 6716.86 | 582.269 | 582.269 | 8.669%
HOSPITALIZACION ADULTO | Sala de Hospitalización | B4 6 025 | 1 | C | 3 | OAVS | 6.8 | 1040.6206 | 1079.3317 | 7339.4554 | 7339.4554 |  | 6754.66 | 584.7954 | 584.7954 | 8.658%
HOSPITALIZACION ADULTO | Sala de Hospitalización | B4 6 026 | 1 | C | 3 | OAVS | 6.8 | 1040.6206 | 1079.3317 | 7339.4554 | 7339.4554 |  | 6754.66 | 584.7954 | 584.7954 | 8.658%
HOSPITALIZACION ADULTO | Sala de Hospitalización | B4 6 030 | 1 | C | 3 | OAVS | 7 | 1031.7171 | 1070.097 | 7490.6791 | 7490.6791 |  | 6895.27 | 595.4091 | 595.4091 | 8.635%
HOSPITALIZACION ADULTO | Sala de Hospitalización | B4 6 031 | 1 | C | 3 | OAVS | 7 | 1031.7171 | 1070.097 | 7490.6791 | 7490.6791 |  | 6895.27 | 595.4091 | 595.4091 | 8.635%
HOSPITALIZACION ADULTO | Sala de Hospitalización | B4 6 037 | 1 | C | 3 | OAVS | 7 | 1031.7171 | 1070.097 | 7490.6791 | 7490.6791 |  | 6895.27 | 595.4091 | 595.4091 | 8.635%
MEDIC. NUCLEAR | Estacionamiento camillas | B4 Z 013 | 1 | A | 1 | OVS | 1.22 | 1171.2295 | 1214.7992 | 1482.0551 | 1482.0551 |  | 1350.77 | 131.2851 | 131.2851 | 9.719%
MEDIC. NUCLEAR | Estacionamiento camillas | B4 Z 013 | 1 | A | 3 | OVS | 4.16 | 964.6154 | 1000.4991 | 4162.0762 | 4162.0762 | ACT. | 3821.38 | 340.6962 | 340.6962 | 8.916%
|  |  | 239 |  | 613 |  |  |  |  | TOTAL | 1544468.1751
CPI ADICIONALES Memorándum N°1104/2016
Servicio clínico | Recinto con CPI | PMA | Cantidad CPI / Columnas | Tipo CPI | Cupos | Salidas | Largo por cantidad (Mts) | Consola x Metro US$ original | Consola x Metro US$ | Consola x Total US$ | Total
URGENCIA ADULTO | Procedimiento 1 | A2 Z 002 | 1 | B | 1 | OAVS | 2.32 | 839.4828 | 870.7115 | 2020.0507 | 2020.0507
URGENCIA ADULTO | Procedimiento 2 | A2 Z 001 | 1 | B | 1 | OAVS | 3.4 | 670.5529 | 695.4975 | 2364.6915 | 2364.6915
URGENCIA ADULTO | Procedimiento 3 | A2 Z 004 | 1 | B | 1 | OAVS | 3.4 | 670.5529 | 695.4975 | 2364.6915 | 2364.6915
URGENCIA ADULTO | Procedimiento 4 | A2 Z 003 | 1 | B | 1 | OAVS | 3.4 | 670.5529 | 695.4975 | 2364.6915 | 2364.6915
URGENCIA ADULTO | Box Yeso | A2 Z 021 | 1 | B | 3 | OAVS | 6 | 882.56 | 915.3912 | 5492.3474 | 5492.3474
URGENCIA ADULTO | Box Yeso | A2 Z 021 | 1 | B | 1 | OVS | 1.65 | 978.0364 | 1014.4193 | 1673.7919 | 1673.7919
URGENCIA ADULTO | Preparacion | B2 Z 028 | 2 | B | 2 | OVS | 6 | 491 | 509.2652 | 3055.5912 | 6111.1824
URGENCIA ADULTO | Procedimientos | B2 Z 031 | 1 | B | 1 | OAVS | 3 | 592 | 614.0224 | 1842.0672 | 1842.0672
|  |  | 9 |  | 11 |  |  |  |  | TOTAL | 24233.5142
ISLAS
Servicio clínico | Recinto con CPI | PMA | Cantidad CPI / Columnas | Tipo CPI | Cupos | Salidas |  |  |  | ISLA x Total US$ | Total
UPC NEONATOLOGIA | Sala intermedio UPC Neonatología | B4 2 018 | 14 | C | 14 | 0000AAAVVVSSS |  |  |  | 15042.96 | 210601.44
UPC NEONATOLOGIA | Sala intermedio UPC Neonatología | B4 2 019 | 2 | C | 4 | 0000AAAVVVSSS |  |  |  | 15042.96 | 30085.92
UPC NEONATOLOGIA | Sala intensivo UPC Neonatología | B4 2 021 | 12 | C | 12 | 0000AAAVVVSSS |  |  |  | 15042.96 | 180515.52
UPC NEONATOLOGIA | Sala intensivo UPC Neonatología | B4 2 021 | 2 | C | 4 | 0000AAAVVVSSS |  |  |  | 15042.96 | 30085.92
|  |  | 30 |  | 34 |  |  |  |  | TOTAL | 451288.8
COLUMNAS FIJAS RETRACTILES
Servicio clínico | Recinto con CPI | PMA | Cantidad CPI / Columnas | Tipo CPI | Cupos | Salidas | Largo por cantidad (Mts) |  | Mts Perfil | Consola x Total US$ | Consola x Total US$
Tipo | Box reanimación UEA 1 | A1 Z 002 | 2 | Columna Fija Retractiles | 1 | OAVS | 1.5 |  |  | 5593.978 | 11187.956
| Box reanimación UEA 2 | A1 Z 003 | 2 | Columna Fija Retractiles | 1 | OAVS | 1.5 |  |  | 5593.978 | 11187.956
| Box reanimación | B1 Z 050 | 2 | Columna Fija Retractiles | 1 | OAVS | 1.5 |  |  | 5593.978 | 11187.956
| Endoscopia alta | B2 Z 036 | 1 | Columna Fija Retractiles | 1 | OAVVSSPE | 1.5 |  |  | 6113.0501 | 6113.0501
| Respiratorio | B2 Z 038 | 1 | Columna Fija Retractiles | 1 | OAVVSSPE | 1.5 |  |  | 6113.0501 | 6113.0501
| Citoscopía | B2 Z 041 | 1 | Columna Fija Retractiles | 1 | OAVVSSPE | 1.5 |  |  | 6113.0501 | 6113.0501
| Endoscopia baja | B2 Z 042 | 1 | Columna Fija Retractiles | 1 | OAVVSSPE | 1.5 |  |  | 6113.0501 | 6113.0501
| Endoscopia alta | B2 Z 045 | 1 | Columna Fija Retractiles | 1 | OAVVSSPE | 1.5 |  |  | 6113.0501 | 6113.0501
| Endoscopia alta | B2 Z 046 | 1 | Columna Fija Retractiles | 1 | OAVVSSPE | 1.5 |  |  | 6113.0501 | 6113.0501
|  |  | 12 |  | 9 |  |  |  |  | TOTAL | 70242.1687
ACCESORIOS
ACCESORIOS |  | Cantidad | Costo Unitario | Total
PORTA SUERO |  | 660 | 0 | 0
PORTA EQUIPO |  | 646 | 0 | 0
|  | 1306 | TOTAL | 0
PATAS DE BAJADA
PATA DE BAJADA |  | Cantidad | Costo Unitario | Total
Pata bajada pintura anti bacteriana con tapa x 1,5 mts |  | 248 | 149.193 | 36999.864
|  | 248 | TOTAL | 36999.864
CONDICIONES DE VENTA:
1.- Garantía : 1 año a partir de la recepción de ellos.
2.- Valores cotizados : expresados en dólares y serán facturados en pesos chilenos al valor del dólar observado del día de facturación.
3.- Plazo de entrega : 100 a 120 días, a partir de recepción de orden de compra.
4.- El precio de CPI, incluye la provisión de espacios para instalación de llamado de enfermera. Las CPI, COLUMNAS E ISLAS, salen de fábrica con tomas de gases Beacon Medaes
cañerías, canal trasero, pata de bajada, con características UL pero sin sello, ya que solicitan enchufes nacionales y europeos, los cuales no cuentan con esta certificación.
5.- Terminación con pintura antibacteria.
6.- Los módulos eléctricos cotizados son de Chile: enchufes Mosaic, modelo 775.00 e interruptores Mosaic módelo 740.00 y RJ45 módelo Mosaic 765.65. Todos Marca Legrand. De EE.UU. Enchufes marca Leviton UL, modelo 8600-1 y de Europa los enchufes Mosaic 772 13 marca Legrand.
7.- La forma de pago es :
50% contra-entrega de los equipos
30% con avance de la instalación de los equipos TH
20% contra-entrega final de los equipos funcionando
8.- El precio incluye instalación de todos los equipamientos, salvo CPI que será por parte del Mandante.
Atte,
Luisa Alegria Olate
Encargada de Línea Tecnología Hospitalaría.
Cencomex S.A.
lalegria@cencomex.cl
992571548
Note on G39: Leonardo Arancibia: En Anexo CPI sale como OVS, se coloca nombre de plano especialidad
Note on G40: Leonardo Arancibia: En Anexo CPI sale como OVS, se coloca nombre de plano especialidad
Note on G41: Leonardo Arancibia: En Anexo CPI sale como OVS, se coloca nombre de plano especialidad
Note on G54: Leonardo Arancibia: En Anexo CPI sale como OVS, se coloca nombre de plano especialidad
Note on G55: Leonardo Arancibia: En Anexo CPI sale como OVS, se coloca nombre de plano especialidad
Note on G56: Leonardo Arancibia: En Anexo CPI sale como OVS, se coloca nombre de plano especialidad
Note on G57: Leonardo Arancibia: En Anexo CPI sale como OVS, se coloca nombre de plano especialidad

## COTIZACION (rev4)
DEFINICIÓN TIPO DE CPI | [5 empty] | Abreviatura salidas de gases
CPI TIPO A | CPI TIPO B | CPI TIPO C |  |  |  | Oxigeno | O
Toma gases según requerimiento. | Toma gases según requerimiento. | Toma gases según requerimiento. |  |  |  | Aire Medicinal | A
6 Tomas enchufes (2 chilenos, 2 americanos, 2 europeos) | 6 Tomas enchufes (2 chilenos, 2 americanos, 2 europeos) | 6 Tomas enchufes (2 chilenos, 2 americanos, 2 europeos) |  |  |  | Vacío | V
1 Toma RJ 45 | 1 Toma RJ 45 | 1 Toma RJ 45 |  |  |  | Slide porta frasco | S
Riel porta accesorios. | Riel porta accesorios. | Riel porta accesorios. |  |  |  | Oxido Nitroso | P
Accesorios Porta suero. | Accesorios Porta suero. | Accesorios Porta suero. |  |  |  | Nitrógeno | N
Accesorios Porta equipos | Accesorios Porta equipos | Accesorios Porta equipos
| Botón de emergencia | Botón de emergencia
| Llamado enfermera | Llamado enfermera
| Accesorios: Luz examen | Luz lectura/alumbrado
Informe Avance Instalación CPI y Cableado LL. E.
Servicio clínico | Recinto con CPI | PMA | Piso | Cantidad CPI / Columnas | Instalación Cableado LL.E. | Montaje pata bajada y canal trasero | Instalación CPI
URGENCIA ADULTO | Box 6 | A1 Z 008 | Z | 1 | X | X | X
URGENCIA ADULTO | Box 5 | A1 Z 009 | Z | 1 | X | X | X
URGENCIA ADULTO | Box 4 | A1 Z 010 | Z | 1 | X | X | X
URGENCIA ADULTO | Box 9 | A1 Z 012 | Z | 1 | X | X | X
URGENCIA ADULTO | Box 8 | A1 Z 013 | Z | 1 | X | X | X
URGENCIA ADULTO | Box 7 | A1 Z 014 | Z | 1 | X | X | X
URGENCIA ADULTO | Box 3 | A1 Z 024 | Z | 1 | X | X | X
URGENCIA ADULTO | Box 2 | A1 Z 025 | Z | 1 | X | X | X
URGENCIA ADULTO | Box 1 | A1 Z 026 | Z | 1 | X | X | X
URGENCIA ADULTO | Procedimiento 2 | A2 Z 001 | Z | 1 | X
URGENCIA ADULTO | Procedimiento 1 | A2 Z 002 | Z | 1 | X | X | X
URGENCIA ADULTO | Procedimiento 4 | A2 Z 003 | Z | 1 | X
URGENCIA ADULTO | Procedimiento 3 | A2 Z 004 | Z | 1 | X | X | X
URGENCIA ADULTO | Observación mujeres | A2 Z 005 | Z | 1 | X
URGENCIA ADULTO | Observación mujeres | A2 Z 005 | Z | 1 | X
URGENCIA ADULTO | Observación hombres | A2 Z 009 | Z | 1 | X
URGENCIA ADULTO | Observación hombres | A2 Z 009 | Z | 1 | X
URGENCIA ADULTO | Box Yeso | A2 Z 021 | Z | 1 | X | X
URGENCIA ADULTO | Box Yeso | A2 Z 021 | Z | 1 | X
URGENCIA ADULTO | Sala ERA | A3 Z 018 | Z | 1 | X | X
URGENCIA ADULTO | Sala ERA | A3 Z 018 | Z | 1 | X
URGENCIAS GINECOLOGICA | Box ecógrafo | A4 Z 006 | Z | 1 | X | X | X
URGENCIAS GINECOLOGICA | Box monitoreo | A4 Z 011 | Z | 1 | X | X | X
URGENCIAS GINECOLOGICA | Box | A4 Z 012 | Z | 1 | X | X | X
URGENCIAS GINECOLOGICA | Box | A4 Z 016 | Z | 1 | X | X | X
URGENCIAS GINECOLOGICA | Observación | A4 Z 047 | Z | 1 | X | X | X
URGENCIAS INFANTIL | Sala IRA | B1 Z 001 | Z | 1 | X
URGENCIAS INFANTIL | Sala IRA | B1 Z 001 | Z | 2 | X
URGENCIAS INFANTIL | Box egreso | B1 Z 010 | Z | 1 | X
URGENCIAS INFANTIL | Box yeso | B1 Z 011 | Z | 1 | X
URGENCIAS INFANTIL | box 1 | B1 Z 019 | Z | 1 | X
URGENCIAS INFANTIL | box 2 | B1 Z 020 | Z | 1 | X
URGENCIAS INFANTIL | box 3 | B1 Z 021 | Z | 1 | X
URGENCIAS INFANTIL | Box procedimientos 1 | B1 Z 022 | Z | 1 | X
URGENCIAS INFANTIL | Box procedimientos 2 | B1 Z 025 | Z | 1 | X
URGENCIAS INFANTIL | Box 4 | B1 Z 031 | Z | 1 | X
URGENCIAS INFANTIL | Observación | B1 Z 043 | Z | 6 | X
ENDOSCOPIA | Recuperación endoscopia | B2 Z 005 | Z | 1 | X
ENDOSCOPIA | Recuperacion endoscopia | B2 Z 005 | Z | 1 | X
IMAGENOLOGIA | Estacionamiento camillas | B2 Z 069 | Z | 2 | X
MEDIC. NUCLEAR | Estacionamiento camillas | B4 Z 013 | Z | 1 | X
MEDIC. NUCLEAR | Estacionamiento camillas | B4 Z 013 | Z | 1 | X
URGENCIA ADULTO | Preparacion | A2 Z 028 | Z | 0 | X
URGENCIA ADULTO | Procedimiento | A2 Z 031 | Z | 0 | X
URGENCIA ADULTO | Preparacion | B2 Z 028 | Z | 2 | X
URGENCIA ADULTO | Procedimientos | B2 Z 031 | Z | 1 | X
HOSPITALIZACION ADULTO | Sala de Hospitalización | B1 7 009 | 7 | 1
HOSPITALIZACION ADULTO | Sala de Hospitalización | B1 7 013 | 7 | 1
HOSPITALIZACION ADULTO | Sala de Hospitalización | B1 7 014 | 7 | 1
HOSPITALIZACION ADULTO | Sala de Hospitalización | B1 7 020 | 7 | 1
HOSPITALIZACION ADULTO | Sala de Hospitalización | B1 7 027 | 7 | 1
HOSPITALIZACION ADULTO | Sala de Hospitalización | B1 7 033 | 7 | 1
HOSPITALIZACION ADULTO | Sala de Hospitalización | B1 7 034 | 7 | 1
HOSPITALIZACION ADULTO | Sala de Hospitalización | B1 7 037 | 7 | 1
HOSPITALIZACION ADULTO | Sala de Hospitalización | B1 7 038 | 7 | 1
HOSPITALIZACION ADULTO | Sala de Hospitalización | B1 7 041 | 7 | 1
HOSPITALIZACION ADULTO | Sala de Hospitalización | B1 7 047 | 7 | 1
HOSPITALIZACION ADULTO | Sala de Hospitalización | B1 7 055 | 7 | 1
HOSPITALIZACION ADULTO | Sala Aislado | B3 7 004 | 7 | 1
HOSPITALIZACION ADULTO | Sala Aislado | B3 7 009 | 7 | 1
HOSPITALIZACION ADULTO | Sala Aislado | B3 7 010 | 7 | 1
HOSPITALIZACION ADULTO | Sala aislado | B3 7 015 | 7 | 1
HOSPITALIZACION ADULTO | Sala Aislado | B3 7 021 | 7 | 1
HOSPITALIZACION ADULTO | Sala Aislado | B3 7 022 | 7 | 1
HOSPITALIZACION ADULTO | Sala Aislado | B3 7 029 | 7 | 1
HOSPITALIZACION ADULTO | Sala Aislado | B3 7 030 | 7 | 1
HOSPITALIZACION ADULTO | Sala Aislado | B3 7 036 | 7 | 1
HOSPITALIZACION ADULTO | Sala Aislado | B3 7 037 | 7 | 1
HOSPITALIZACION ADULTO | Sala Aislado | B3 7 045 | 7 | 1
HOSPITALIZACION ADULTO | Sala de Hospitalización | B1 6 007 | 6 | 1
HOSPITALIZACION ADULTO | Sala de Hospitalización | B1 6 013 | 6 | 1
HOSPITALIZACION ADULTO | Sala de Hospitalización | B1 6 014 | 6 | 1
HOSPITALIZACION ADULTO | Sala de Hospitalización | B1 6 020 | 6 | 1
HOSPITALIZACION ADULTO | Sala de Hospitalización | B1 6 033 | 6 | 1
HOSPITALIZACION ADULTO | Sala de Hospitalización | B1 6 034 | 6 | 1
HOSPITALIZACION ADULTO | Sala de Hospitalización | B1 6 037 | 6 | 1
HOSPITALIZACION ADULTO | Sala de Hospitalización | B1 6 038 | 6 | 1
HOSPITALIZACION ADULTO | Sala de Hospitalización | B1 6 041 | 6 | 1
HOSPITALIZACION ADULTO | Sala de Hospitalización | B1 6 042 | 6 | 1
HOSPITALIZACION ADULTO | Sala de Hospitalización | B1 6 047 | 6 | 1
HOSPITALIZACION ADULTO | Sala de Hospitalización | B1 6 048 | 6 | 1
HOSPITALIZACION ADULTO | Sala de Hospitalización | B1 6 055 | 6 | 1
HOSPITALIZACION ADULTO | Sala de Hospitalización | B2 6 007 | 6 | 1
HOSPITALIZACION ADULTO | Sala de Hospitalización | B2 6 013 | 6 | 1
HOSPITALIZACION ADULTO | Sala de Hospitalización | B2 6 014 | 6 | 1
HOSPITALIZACION ADULTO | Sala de Hospitalización | B2 6 020 | 6 | 1
HOSPITALIZACION ADULTO | Sala de Hospitalización | B2 6 027 | 6 | 1
HOSPITALIZACION ADULTO | Sala de Hospitalización | B2 6 033 | 6 | 1
HOSPITALIZACION ADULTO | Sala de Hospitalización | B2 6 034 | 6 | 1
HOSPITALIZACION ADULTO | Sala de Hospitalización | B2 6 037 | 6 | 1
HOSPITALIZACION ADULTO | Sala de Hospitalización | B2 6 038 | 6 | 1
HOSPITALIZACION ADULTO | Sala de Hospitalización | B2 6 041 | 6 | 1
HOSPITALIZACION ADULTO | Estar pacientes | B2 6 047 | 6 | 1
HOSPITALIZACION ADULTO | Estar pacientes | B2 6 047-a | 6 | 1
HOSPITALIZACION ADULTO | Sala de Hospitalización | B3 6 001 | 6 | 1
HOSPITALIZACION ADULTO | Sala de Hospitalización | B3 6 008 | 6 | 1
HOSPITALIZACION ADULTO | Sala de Hospitalización | B3 6 009 | 6 | 1
HOSPITALIZACION ADULTO | Sala de Hospitalización | B3 6 012 | 6 | 1
HOSPITALIZACION ADULTO | Sala de Hospitalización | B3 6 018 | 6 | 1
HOSPITALIZACION ADULTO | Sala de Hospitalización | B3 6 025 | 6 | 1
HOSPITALIZACION ADULTO | Sala de Hospitalización | B3 6 026 | 6 | 1
HOSPITALIZACION ADULTO | Sala de Hospitalización | B3 6 030 | 6 | 1
HOSPITALIZACION ADULTO | Sala de Hospitalización | B3 6 031 | 6 | 1
HOSPITALIZACION ADULTO | Sala de Hospitalización | B3 6 037 | 6 | 1
HOSPITALIZACION ADULTO | Sala de Hospitalización | B4 6 001 | 6 | 1
HOSPITALIZACION ADULTO | Sala de Hospitalización | B4 6 008 | 6 | 1
HOSPITALIZACION ADULTO | Sala de Hospitalización | B4 6 009 | 6 | 1
HOSPITALIZACION ADULTO | Sala de Hospitalización | B4 6 012 | 6 | 1
HOSPITALIZACION ADULTO | Sala de Hospitalización | B4 6 018 | 6 | 1
HOSPITALIZACION ADULTO | Sala de Hospitalización | B4 6 025 | 6 | 1
HOSPITALIZACION ADULTO | Sala de Hospitalización | B4 6 026 | 6 | 1
HOSPITALIZACION ADULTO | Sala de Hospitalización | B4 6 030 | 6 | 1
HOSPITALIZACION ADULTO | Sala de Hospitalización | B4 6 031 | 6 | 1
HOSPITALIZACION ADULTO | Sala de Hospitalización | B4 6 037 | 6 | 1
HOSPITALIZACION ADULTO | Sala de Hospitalización | B1 5 007 | 5 | 1 | X 11/8
HOSPITALIZACION ADULTO | Sala de Hospitalización | B1 5 013 | 5 | 1 | x
HOSPITALIZACION ADULTO | Sala de Hospitalización | B1 5 014 | 5 | 1 | x
HOSPITALIZACION ADULTO | Sala de Hospitalización | B1 5 017 | 5 | 1 | X
HOSPITALIZACION ADULTO | Sala de Hospitalización | B1 5 019 | 5 | 1 | x
HOSPITALIZACION ADULTO | Sala de Hospitalización | B1 5 027 | 5 | 1 | x | X
HOSPITALIZACION ADULTO | Sala de Hospitalización | B1 5 033 | 5 | 1 | x
HOSPITALIZACION ADULTO | Sala de Hospitalización | B1 5 034 | 5 | 1 | x | X
HOSPITALIZACION ADULTO | Sala de Hospitalización | B1 5 037 | 5 | 1 | x | X
HOSPITALIZACION ADULTO | Sala de Hospitalización | B1 5 041 | 5 | 1 | x
HOSPITALIZACION ADULTO | Sala de Hospitalización | B1 5 042 | 5 | 1 | x | X
HOSPITALIZACION ADULTO | Estar pacientes | B1 5 047 | 5 | 1 | x
HOSPITALIZACION ADULTO | Estar pacientes | B1 5 047-2 | 5 | 1 | x
HOSPITALIZACION ADULTO | Sala de Hospitalización | B1 5 049 | 5 | 1 | x | X
HOSPITALIZACION ADULTO | Sala de Hospitalización | B2 5 008 | 5 | 1 | x
HOSPITALIZACION ADULTO | Sala de Hospitalización | B2 5 014 | 5 | 1 | x
HOSPITALIZACION ADULTO | Sala de Hospitalización | B2 5 015 | 5 | 1 | x
HOSPITALIZACION ADULTO | Sala de Hospitalización | B2 5 021 | 5 | 1 | x
HOSPITALIZACION ADULTO | Sala de Hospitalización | B2 5 028 | 5 | 1 | x
HOSPITALIZACION ADULTO | Sala de Hospitalización | B2 5 034 | 5 | 1 | x
HOSPITALIZACION ADULTO | Sala de Hospitalización | B2 5 035 | 5 | 1 | x
HOSPITALIZACION ADULTO | Sala de Hospitalización | B2 5 038 | 5 | 1 | x
HOSPITALIZACION ADULTO | Sala de Hospitalización | B2 5 042 | 5 | 1 | X 11/8
HOSPITALIZACION ADULTO | Sala de Hospitalización | B2 5 043 | 5 | 1 | x
HOSPITALIZACION ADULTO | Estar pacientes | B2 5 048 | 5 | 1 | x
HOSPITALIZACION ADULTO | Estar pacientes | B2 5 048-2 | 5 | 1 | x
HOSPITALIZACION ADULTO | Sala de Hospitalización | B2 5 049 | 5 | 1 | x
HOSPITALIZACION ADULTO | Sala de Hospitalización | B3 5 001 | 5 | 1 | x | X
HOSPITALIZACION ADULTO | Sala de Hospitalización | B3 5 008 | 5 | 1 | x
HOSPITALIZACION ADULTO | Sala de Hospitalización | B3 5 009 | 5 | 1 | x | X
HOSPITALIZACION ADULTO | Sala de Hospitalización | B3 5 012 | 5 | 1 | x
HOSPITALIZACION ADULTO | Sala de Hospitalización | B3 5 018 | 5 | 1 | x
HOSPITALIZACION ADULTO | Sala de Hospitalización | B3 5 025 | 5 | 1 | x
HOSPITALIZACION ADULTO | Sala de Hospitalización | B3 5 026 | 5 | 1 | X | X
HOSPITALIZACION ADULTO | Sala de Hospitalización | B3 5 030 | 5 | 1 | x
HOSPITALIZACION ADULTO | Sala de Hospitalización | B3 5 037 | 5 | 1 | x
HOSPITALIZACION ADULTO | Sala de Hospitalización | B4 5 001 | 5 | 1 | x
HOSPITALIZACION ADULTO | Sala de Hospitalización | B4 5 008 | 5 | 1 | x
HOSPITALIZACION ADULTO | Sala de Hospitalización | B4 5 010 | 5 | 1 | x
HOSPITALIZACION ADULTO | Sala de Hospitalización | B4 5 012 | 5 | 1 | x
HOSPITALIZACION ADULTO | Sala de Hospitalización | B4 5 018 | 5 | 1 | x
HOSPITALIZACION ADULTO | Sala de Hospitalización | B4 5 025 | 5 | 1 | x
HOSPITALIZACION ADULTO | Sala de Hospitalización | B4 5 026 | 5 | 1 | x
HOSPITALIZACION ADULTO | Sala de Hospitalización | B4 5 030 | 5 | 1 | x |  |  | B4 5 033
HOSPITALIZACION ADULTO | Sala de Hospitalización | B4 5 036 | 5 | 1 | x
HOSPITALIZACION ADULTO | Sala de Hospitalización | B1 4 010 | 4 | 1 | x | x | x
HOSPITALIZACION ADULTO | Sala de Hospitalización | B1 4 015 | 4 | 1 | x | X | X
HOSPITALIZACION ADULTO | Sala de Hospitalización | B1 4 016 | 4 | 1 | x | x | X
HOSPITALIZACION ADULTO | Sala de Hospitalización | B1 4 020 | 4 | 1 | x | X | X
HOSPITALIZACION ADULTO | Sala de Hospitalización | B1 4 027 | 4 | 1 | x | x | X
HOSPITALIZACION ADULTO | Sala de Hospitalización | B1 4 033 | 4 | 1 | x | X | X
HOSPITALIZACION ADULTO | Sala de Hospitalización | B1 4 034 | 4 | 1 | x | X | X | SALA PILOTO
HOSPITALIZACION ADULTO | Sala de Hospitalización | B1 4 037 | 4 | 1 | x | X | X
HOSPITALIZACION ADULTO | Sala de Hospitalización | B1 4 041 | 4 | 1 | x | x | X
HOSPITALIZACION ADULTO | Estar pacientes | B1 4 047 | 4 | 1 | x | x | x
HOSPITALIZACION ADULTO | Estar pacientes | B1 4 047a | 4 | 1 | x | x | x
HOSPITALIZACION ADULTO | Sala de Hospitalización | B2 4 009 | 4 | 1 | x
HOSPITALIZACION ADULTO | Sala de Hospitalización | B2 4 013 | 4 | 1 | x | x | x 11/8
HOSPITALIZACION ADULTO | Sala de Hospitalización | B2 4 014 | 4 | 1 | x
HOSPITALIZACION ADULTO | Sala de Hospitalización | B2 4 020 | 4 | 1 | x | x 11/8 | x 16/8
HOSPITALIZACION ADULTO | Sala de Hospitalización | B2 4 027 | 4 | 1 | x | x 11/8 | x 16/8
HOSPITALIZACION ADULTO | Sala de Hospitalización | B2 4 033 | 4 | 1 | x | x | x
HOSPITALIZACION ADULTO | Sala de Hospitalización | B2 4 034 | 4 | 1 | x
HOSPITALIZACION ADULTO | Sala de Hospitalización | B2 4 037 | 4 | 1 | x | x | x
HOSPITALIZACION ADULTO | Sala de Hospitalización | B2 4 038 | 4 | 1 | x
HOSPITALIZACION ADULTO | Sala de Hospitalización | B2 4 041 | 4 | 1 | x | X | X 17/8
HOSPITALIZACION ADULTO | Estar pacientes | B2 4 047 | 4 | 1 | x | x 16/8 | X 17/8
HOSPITALIZACION ADULTO | Estar pacientes | B2 4 047a | 4 | 1 | x | x 11/8 | x 16/8
HOSPITALIZACION ADULTO | Sala de Hospitalización | B3 4 001 | 4 | 1 | x | x | x
HOSPITALIZACION ADULTO | Sala de Hospitalización | B3 4 008 | 4 | 1 | x | X | X
HOSPITALIZACION ADULTO | Sala de Hospitalización | B3 4 009 | 4 | 1 | x | x | x
HOSPITALIZACION ADULTO | Sala de Hospitalización | B3 4 012 | 4 | 1 | x | x | x
HOSPITALIZACION ADULTO | Sala de Hospitalización | B3 4 018 | 4 | 1 | x | x | x
HOSPITALIZACION ADULTO | Sala Aislado | B3 4 019 | 4 | 1 | x | X | X
HOSPITALIZACION ADULTO | Sala de Hospitalización | B3 4 025 | 4 | 1 | x | x | x
HOSPITALIZACION ADULTO | Sala de Hospitalización | B3 4 026 | 4 | 1 | x | x | x
HOSPITALIZACION ADULTO | Sala de Hospitalización | B3 4 030 | 4 | 1 | x | x | X
HOSPITALIZACION ADULTO | Sala de Hospitalización | B3 4 037 | 4 | 1 | x | x | x
HOSPITALIZACION CAMAS AGUDAS | Sala Hospitalización | B4 4 001 | 4 | 1 | x | x 16/8
HOSPITALIZACION CAMAS AGUDAS | Sala Hospitalización | B4 4 008 | 4 | 1 | x | x 11/8 | x 17/8
HOSPITALIZACION CAMAS AGUDAS | Sala Hospitalización | B4 4 009 | 4 | 1 | x | x 10/8 | x 16/8
HOSPITALIZACION CAMAS AGUDAS | Sala Hospitalización | B4 4 012 | 4 | 1 | x | x 10/8 | x 14/8
HOSPITALIZACION CAMAS AGUDAS | Sala Hospitalización | B4 4 018 | 4 | 1 | x | x 14/8
HOSPITALIZACION CAMAS AGUDAS | Sala Hospitalización | B4 4 025 | 4 | 1 | x
HOSPITALIZACION CAMAS AGUDAS | Sala Hospitalización | B4 4 026 | 4 | 1 | x
HOSPITALIZACION CAMAS AGUDAS | Sala Hospitalización | B4 4 030 | 4 | 1 | x
HOSPITALIZACION CAMAS AGUDAS | Sala Hospitalización | B4 4 031 | 4 | 1 | x | x 14/8 | x 16/8
HOSPITALIZACION CAMAS AGUDAS | Sala Hospitalización | B4 4 037 | 4 | 1 | x
|  | B4 4 038 | 4 |  | X | X
URGENCIA ADULTO | Triage | A1 Z 001 | Z | 1 | x
PABELLONES | Recuperacion | A3 2 004 | 2 | 2
PABELLONES | Recuperacion | A3 2 004 | 2 | 2
PABELLONES | Recuperacion Hemodinámica | A3 2 022 | 2 | 1
PABELLONES | Recuperacion Hemodinámica | A3 2 022 | 2 | 1
PABELLONES | Preanestesia | A4 2 005 | 2 | 1
PABELLONES | Preanestesia | A4 2 005 | 2 | 2
PARTOS | Parto Integral | A2 2 027 | 2 | 1
PARTOS | Parto Integral | A2 2 027 | 2 | 1
PARTOS | Parto Integral | A2 2 030 | 2 | 1
PARTOS | Parto Integral | A2 2 030 | 2 | 1
PARTOS | Parto Integral | A2 2 035 | 2 | 1
PARTOS | Parto Integral | A2 2 035 | 2 | 1
PARTOS | Parto Integral | A4 2 018 | 2 | 1
PARTOS | Parto Integral | A4 2 018 | 2 | 1
PARTOS | Parto Integral | A4 2 020 | 2 | 1
PARTOS | Parto Integral | A4 2 020 | 2 | 1
PARTOS | Parto Integral | A4 2 022 | 2 | 1
PARTOS | Parto Integral | A4 2 022 | 2 | 1
PARTOS | Parto Integral | A4 2 025 | 2 | 1
PARTOS | Parto Integral | A4 2 025 | 2 | 1
|  | B1 2 003 | 2 |  | X
|  | B1 2 004 | 2 |  | X
|  | B1 2 005 | 2 |  | X
|  | B1 2 006 | 2 |  | X
|  | B1 2 007 | 2 |  | X
|  | B1 2 008 | 2 |  | X
|  | B1 2 009 | 2 |  | X
|  | B1 2 035 | 2 |  | X
ESTACION DE ENFERMERIA |  | B1 2 037 | 2 |  | X
ESTACION DE ENFERMERIA |  | B1 2 039 | 2 |  | X
|  | B1 2 043 | 2 |  | X
|  | B1 2 044 | 2 |  | X
|  | B1 2 045 | 2 |  | X
|  | B1 2 046 | 2 |  | X
|  | B1 2 047 | 2 |  | X
|  | B1 2 049 | 2 |  | X
|  | B1 2 050 | 2 |  | X
|  | B1 2 051 | 2 |  | X
|  | B1 2 052 | 2 |  | X
|  | B1 2 053 | 2 |  | X
|  | B1 2 054 | 2 |  | X
|  | B1 2 055 | 2 |  | X
|  | B1 2 056 | 2 |  | X
|  | B1 2 057 | 2 |  | X
|  | B1 2 059 | 2 |  | X
|  | B1 2 060 | 2 |  | X
|  | B1 2 062 | 2 |  | X
|  | B1 2 064 | 2 |  | X
|  | B1 2 071 | 2 |  | X
|  | B1 2 073 | 2 |  | X
ESTACION DE ENFERMERIA |  | B1 2 074 | 2 |  | X
ESTACION DE ENFERMERIA |  | B1 2 079 | 2 |  | X
ESTACION DE ENFERMERIA |  | B1 2 091 | 2 |  | X
ESTACION DE ENFERMERIA |  | B1 2 094 | 2 |  | X
|  | B1 2 097 | 2 |  | X
|  | B1 2 098 | 2 |  | X
|  | B1 2 099 | 2 |  | X
|  | B1 2 100 | 2 |  | X
|  | B1 2 101 | 2 |  | X
|  | B2 2 022 | 2 |  | X
|  | B3 2 002 | 2 |  | X
|  | B3 2 003 | 2 |  | X
|  | B3 2 004 | 2 |  | X
|  | B3 2 005 | 2 |  | X
|  | B3 2 006 | 2 |  | X
|  | B3 2 007 | 2 |  | X
|  | B3 2 008 | 2 |  | X
|  | B3 2 009 | 2 |  | X
|  | B3 2 010 | 2 |  | X
|  | B3 2 011 | 2 |  | X
|  | B3 2 012 | 2 |  | X
ESTACION DE ENFERMERIA |  | B3 2 014 | 2 |  | X
ESTACION DE ENFERMERIA |  | B3 2 018 | 2 |  | X
ESTACION DE ENFERMERIA |  | B3 2 030 | 2 |  | X
ESTACION DE ENFERMERIA |  | B3 2 033 | 2 |  | X
|  | B3 2 037 | 2 |  | X
|  | B3 2 044 | 2 |  | X
|  | B3 2 045 | 2 |  | X
|  | B3 2 046 | 2 |  | X
|  | B3 2 047 | 2 |  | X
|  | B3 2 048 | 2 |  | X
|  | B3 2 049 | 2 |  | X
|  | B3 2 050 | 2 |  | X
|  | B3 2 051 | 2 |  | X
|  | B3 2 053 | 2 |  | X
|  | B3 2 054 | 2 |  | X
|  | B3 2 055 | 2 |  | X
|  | B3 2 056 | 2 |  | X
|  | B3 2 057 | 2 |  | X
|  | B3 2 058 | 2 |  | X
|  | B4 2 021 | 2 |  | X
|  | B4 2 022 | 2 |  | X
|  | B4 2 043 | 2 |  | X
|  | B4 2 044 | 2 |  | X
|  | B4 2 048 | 2 |  | X
|  | B4 2 049 | 2 |  | X
|  | B4 2 051 | 2 |  | X
HOSPITAL DIURNO | Quimio infantil hospital diurno | A1 1 001 | 1 | 2
HOSPITAL DIURNO | Quimio infantil hospital diurno | A1 1 001a | 1 | 1
HOSPITAL DIURNO | Quimio infantil hospital diurno | A1 1 001b | 1 | 1
HOSPITAL DIURNO | Quimio adulto hospital diurno | A1 1 005 | 1 | 1
HOSPITAL DIURNO | sillones | A1 1 007a | 1 | 2 | X
HOSPITAL DIURNO | sillones | A1 1 007b | 1 | 1 | X
HOSPITAL DIURNO | sillones | A1 1 007c | 1 | 1 | X
HOSPITAL DIURNO | sillones | A1 1 007d | 1 | 1 | X
HOSPITAL DIURNO | sillones | A1 1 007d | 1 | 1 | X
|  | A1 1 020 | 1 |  | X
HOSPITAL DIURNO | Cirugía adultos hospital diurno | A1 1 024 | 1 | 2 | X
|  | A1 1 029 |  |  | X
|  | A1 1 030 |  |  | X
HOSPITAL DIURNO | Cirugía infantil hospital diurno | A1 1 041 | 1 | 2 | X
DIALISIS | cubículo diálisis | B1 1 024a | 1 | 1
DIALISIS | cubículo diálisis | B1 1 024b | 1 | 1
DIALISIS | cubículo diálisis | B1 1 024b | 1 | 1
DIALISIS | cubículo diálisis | B1 1 024c | 1 | 1
DIALISIS | cubículo diálisis | B1 1 024d | 1 | 1
DIALISIS | cubículo diálisis | B1 1 024d | 1 | 1
DIALISIS | Cubículo aislado | B1 1 025 | 1 | 1
DIALISIS | Cubículo aislado | B1 1 026 | 1 | 1
ISLAS
Servicio clínico | Recinto con CPI | PMA | Piso | Cantidad CPI / Columnas |  | Instalación CPI | Instalación Cableado LL.E.
UPC NEONATOLOGIA | Sala intermedio UPC Neonatología | B4 2 018 | 2 | 14 |  | C | 14
UPC NEONATOLOGIA | Sala intermedio UPC Neonatología | B4 2 019 | 2 | 2 |  | C | 4
UPC NEONATOLOGIA | Sala intensivo UPC Neonatología | B4 2 021 | 2 | 12 |  | C | 12
UPC NEONATOLOGIA | Sala intensivo UPC Neonatología | B4 2 021 | 2 | 2 |  | C | 4
|  |  |  | 30 |  |  | 34
COLUMNAS FIJAS RETRACTILES
Servicio clínico | Recinto con CPI | PMA |  | Cantidad CPI / Columnas |  | Instalada | Cableado
Tipo | Box reanimación UEA 1 | A1 Z 002 | Z | 2
| Box reanimación UEA 2 | A1 Z 003 | Z | 2
| Box reanimación | B1 Z 050 | Z | 2
| Endoscopia alta | B2 Z 036 | Z | 1
| Respiratorio | B2 Z 038 | Z | 1
| Citoscopía | B2 Z 041 | Z | 1
| Endoscopia baja | B2 Z 042 | Z | 1
| Endoscopia alta | B2 Z 045 | Z | 1
| Endoscopia alta | B2 Z 046 | Z | 1

## COT OHL (rev2) (hidden)
DEFINICIÓN TIPO DE CPI |  |  |  | Abreviatura salidas de gases |  | Abreviatura salidas de gases
CPI TIPO A | CPI TIPO B | CPI TIPO C |  | Oxigeno | O | Línea de Evacuación de Gases | E
Toma gases según requerimiento. | Toma gases según requerimiento. | Toma gases según requerimiento. |  | Aire Medicinal | A | Dióxido de Carbono | CO2
6 Tomas enchufes (2 chilenos, 2 americanos, 2 europeos) | 6 Tomas enchufes (2 chilenos, 2 americanos, 2 europeos) | 6 Tomas enchufes (2 chilenos, 2 americanos, 2 europeos) |  | Vacío | V
1 Toma RJ 45 | 1 Toma RJ 45 | 1 Toma RJ 45 |  | Slide porta frasco | S
Riel porta accesorios. | Riel porta accesorios. | Riel porta accesorios. |  | Oxido Nitroso | P
Accesorios Porta suero. | Accesorios Porta suero. | Accesorios Porta suero. |  | Nitrógeno | N
Accesorios Porta equipos | Accesorios Porta equipos | Accesorios Porta equipos
| Botón de emergencia | Botón de emergencia
| Llamado enfermera | Llamado enfermera
| Accesorios: Luz examen | Luz lectura/alumbrado
PROPUESTA DE CPI /HOSPITAL GUSTAVO FRICKE / 07.03.2016
Servicio clínico | Recinto con CPI | PMA | Cantidad CPI / Columnas | Tipo CPI | Cupos | Salidas | Largo por cantidad (Mts) | Consola x Metro US$ | Consola x Total US$ | Total |  | Porta Suero | Porta Equipo
HOSPITAL DIURNO | Quimio infantil hospital diurno | A1 1 001 | 2 | B | 1 | OAVS | 1.2 | 957.4167 | 1148.9 | 2297.8 |  | 2 | 2
HOSPITAL DIURNO | Quimio infantil hospital diurno | A1 1 001a | 1 | B | 3 | OAVS | 7 | 763.7214 | 5346.05 | 5346.05 |  | 3 | 3
HOSPITAL DIURNO | Quimio infantil hospital diurno | A1 1 001b | 1 | B | 3 | OAVS | 7 | 763.7214 | 5346.05 | 5346.05 |  | 3 | 3
HOSPITAL DIURNO | Quimio adulto hospital diurno | A1 1 005 | 1 | B | 4 | OAVS | 7.9 | 820.7722 | 6484.1 | 6484.1 |  | 4 | 4
HOSPITAL DIURNO | sillones | A1 1 007a | 2 | C | 1 | OAVS | 1.9 | 859.0526 | 1632.2 | 3264.4 |  | 2 | 2
HOSPITAL DIURNO | sillones | A1 1 007b | 1 | C | 3 | OAVS | 5.71 | 975.9807 | 5572.85 | 5572.85 |  | 3 | 3
HOSPITAL DIURNO | sillones | A1 1 007c | 1 | C | 9 | OAVS | 16.7 | 944.9222 | 15780.2 | 15780.2 |  | 9 | 9
HOSPITAL DIURNO | sillones | A1 1 007d | 1 | C | 3 | OAVS | 5.45 | 980.1835 | 5342 | 5342 |  | 3 | 3
HOSPITAL DIURNO | sillones | A1 1 007d | 1 | C | 3 | OAVS | 5.7 | 956.614 | 5452.7 | 5452.7 |  | 3 | 3
HOSPITAL DIURNO | Cirugía adultos hospital diurno | A1 1 024 | 2 | C | 6 | OAVS | 11.1 | 801.6126 | 8897.9 | 17795.8 |  | 12 | 12
HOSPITAL DIURNO | Cirugía infantil hospital diurno | A1 1 041 | 2 | C | 4 | OAVS | 7.35 | 878.1497 | 6454.4 | 12908.8 |  | 8 | 8
URGENCIA ADULTO | Triage | A1 Z 001 | 1 | A | 4 | OAVS | 7 | 862.85 | 6039.95 | 6039.95 |  | 4 | 0
URGENCIA ADULTO | Box 6 | A1 Z 008 | 1 | B | 1 | OAVS | 1.8 | 870.0278 | 1566.05 | 1566.05 |  | 1 | 1
URGENCIA ADULTO | Box 5 | A1 Z 009 | 1 | B | 1 | OAVS | 1.8 | 870.0278 | 1566.05 | 1566.05 |  | 1 | 1
URGENCIA ADULTO | Box 4 | A1 Z 010 | 1 | B | 1 | OAVS | 1.8 | 870.0278 | 1566.05 | 1566.05 |  | 1 | 1
URGENCIA ADULTO | Box 9 | A1 Z 012 | 1 | B | 1 | OAVS | 1.8 | 870.0278 | 1566.05 | 1566.05 |  | 1 | 1
URGENCIA ADULTO | Box 8 | A1 Z 013 | 1 | B | 1 | OAVS | 1.8 | 870.0278 | 1566.05 | 1566.05 |  | 1 | 1
URGENCIA ADULTO | Box 7 | A1 Z 014 | 1 | B | 1 | OAVS | 1.8 | 870.0278 | 1566.05 | 1566.05 |  | 1 | 1
URGENCIA ADULTO | Box 3 | A1 Z 024 | 1 | B | 1 | OAVS | 1.8 | 870.0278 | 1566.05 | 1566.05 |  | 1 | 1
URGENCIA ADULTO | Box 2 | A1 Z 025 | 1 | B | 1 | OAVS | 1.8 | 870.0278 | 1566.05 | 1566.05 |  | 1 | 1
URGENCIA ADULTO | Box 1 | A1 Z 026 | 1 | B | 1 | OAVS | 1.8 | 870.0278 | 1566.05 | 1566.05 |  | 1 | 1
PARTOS | Parto Integral | A2 2 027 | 1 | C | 1 | OVSP | 1.7 | 1033.9706 | 1757.75 | 1757.75 |  | 1 | 1
PARTOS | Parto Integral | A2 2 030 | 1 | C | 1 | OVSP | 1.7 | 1033.9706 | 1757.75 | 1757.75 |  | 1 | 1
PARTOS | Parto Integral | A2 2 035 | 1 | C | 1 | OVSP | 1.7 | 1033.9706 | 1757.75 | 1757.75 |  | 1 | 1
URGENCIA ADULTO | Observación mujeres | A2 Z 005 | 1 | C | 4 | OAVS | 6.9 | 988.2464 | 6818.9 | 6818.9 |  | 4 | 4
URGENCIA ADULTO | Observación mujeres | A2 Z 005 | 1 | C | 4 | OAVS | 8.7 | 887.9023 | 7724.75 | 7724.75 |  | 4 | 4
URGENCIA ADULTO | Observación hombres | A2 Z 009 | 1 | C | 4 | OAVS | 6.9 | 988.2464 | 6818.9 | 6818.9 |  | 4 | 4
URGENCIA ADULTO | Observación hombres | A2 Z 009 | 1 | C | 4 | OAVS | 8.11 | 909.8829 | 7379.15 | 7379.15 |  | 4 | 4
PABELLONES | Recuperacion | A3 2 004 | 2 | C | 2 | OAVS | 3.57 | 900.3922 | 3214.4 | 6428.8 |  | 4 | 4
PABELLONES | Recuperacion | A3 2 004 | 2 | C | 15 | OAVS | 28.85 | 869.7106 | 25091.15 | 50182.3 |  | 30 | 30
PABELLONES | Recuperacion Hemodinámica | A3 2 022 | 1 | C | 3 | OAVS | 4.6 | 1080.0109 | 4968.05 | 4968.05 |  | 3 | 3
PABELLONES | Recuperacion Hemodinámica | A3 2 022 | 1 | C | 4 | OAVS | 7 | 1044.9071 | 7314.35 | 7314.35 |  | 4 | 4
URGENCIA ADULTO | Sala ERA | A3 Z 018 | 1 | B | 3 | OAVS | 4.5 | 944.1111 | 4248.5 | 4248.5 |  | 3 | 3
URGENCIA ADULTO | Sala ERA | A3 Z 018 | 1 | B | 5 | OAVS | 8 | 906.7 | 7253.6 | 7253.6 |  | 5 | 5
PABELLONES | Preanestesia | A4 2 005 | 1 | B | 4 | OAPVS | 8 | 936.9062 | 7495.25 | 7495.25 |  | 4 | 4
PABELLONES | Preanestesia | A4 2 005 | 2 | B | 5 | OAPVS | 10.2 | 844.0196 | 8609 | 17218 |  | 10 | 10
PARTOS | Parto Integral | A4 2 018 | 1 | C | 1 | OVSP | 1.7 | 1033.9706 | 1757.75 | 1757.75 |  | 1 | 1
PARTOS | Parto Integral | A4 2 020 | 1 | C | 1 | OVSP | 1.7 | 1033.9706 | 1757.75 | 1757.75 |  | 1 | 1
PARTOS | Parto Integral | A4 2 022 | 1 | C | 1 | OVSP | 1.7 | 1033.9706 | 1757.75 | 1757.75 |  | 1 | 1
PARTOS | Parto Integral | A4 2 025 | 1 | C | 1 | OVSP | 1.7 | 1033.9706 | 1757.75 | 1757.75 |  | 1 | 1
URGENCIAS GINECOLOGICA | Box ecógrafo | A4 Z 006 | 1 | B | 1 | OAVS | 1.8 | 870.0278 | 1566.05 | 1566.05 |  | 1 | 1
URGENCIAS GINECOLOGICA | Box monitoreo | A4 Z 011 | 1 | B | 1 | OAVS | 1.8 | 870.0278 | 1566.05 | 1566.05 |  | 1 | 1
URGENCIAS GINECOLOGICA | Box | A4 Z 012 | 1 | B | 1 | OAVS | 1.8 | 870.0278 | 1566.05 | 1566.05 |  | 1 | 1
URGENCIAS GINECOLOGICA | Box | A4 Z 016 | 1 | B | 1 | OAVS | 1.8 | 870.0278 | 1566.05 | 1566.05 |  | 1 | 1
URGENCIAS GINECOLOGICA | Observación | A4 Z 047 | 1 | C | 4 | OAVS | 7 | 979.9143 | 6859.4 | 6859.4 |  | 4 | 4
DIALISIS | cubículo diálisis | B1 1 024a | 1 | B | 2 | OVS | 4.4 | 710.6023 | 3126.65 | 3126.65 |  | 2 | 2
DIALISIS | cubículo diálisis | B1 1 024b | 1 | B | 1 | OVS | 1.7 | 807.6471 | 1373 | 1373 |  | 1 | 1
DIALISIS | cubículo diálisis | B1 1 024b | 1 | B | 2 | OVS | 4.25 | 715.6706 | 3041.6 | 3041.6 |  | 2 | 2
DIALISIS | cubículo diálisis | B1 1 024c | 1 | B | 5 | OVS | 13 | 651.95 | 8475.35 | 8475.35 |  | 5 | 5
DIALISIS | cubículo diálisis | B1 1 024d | 1 | B | 1 | OVS | 1.7 | 807.6471 | 1373 | 1373 |  | 1 | 1
DIALISIS | cubículo diálisis | B1 1 024d | 1 | B | 2 | OVS | 4.25 | 715.6706 | 3041.6 | 3041.6 |  | 2 | 2
DIALISIS | Cubículo aislado | B1 1 025 | 1 | B | 1 | OVS | 1.7 | 807.6471 | 1373 | 1373 |  | 1 | 1
DIALISIS | Cubículo aislado | B1 1 026 | 1 | B | 1 | OVS | 1.7 | 807.6471 | 1373 | 1373 |  | 1 | 1
HOSPITALIZACION ADULTO | Sala de Hospitalización | B1 4 010 | 1 | C | 3 | OAVS | 7 | 859.7643 | 6018.35 | 6018.35 |  | 3 | 3
HOSPITALIZACION ADULTO | Sala de Hospitalización | B1 4 015 | 1 | C | 3 | OAVS | 6.8 | 867.1838 | 5896.85 | 5896.85 |  | 3 | 3
HOSPITALIZACION ADULTO | Sala de Hospitalización | B1 4 016 | 1 | C | 3 | OAVS | 7 | 859.7643 | 6018.35 | 6018.35 |  | 3 | 3
HOSPITALIZACION ADULTO | Sala de Hospitalización | B1 4 020 | 1 | C | 3 | OAVS | 7 | 859.7643 | 6018.35 | 6018.35 |  | 3 | 3
HOSPITALIZACION ADULTO | Sala de Hospitalización | B1 4 027 | 1 | C | 3 | OAVS | 6.7 | 875.291 | 5864.45 | 5864.45 |  | 3 | 3
HOSPITALIZACION ADULTO | Sala Aislado | B1 4 028 | 1 | C | 1 | OAVS | 3.7 | 681.2162 | 2520.5 | 2520.5 |  | 1 | 1
HOSPITALIZACION ADULTO | Sala de Hospitalización | B1 4 033 | 1 | C | 3 | OAVS | 6.8 | 867.1838 | 5896.85 | 5896.85 |  | 3 | 3
HOSPITALIZACION ADULTO | Sala de Hospitalización | B1 4 034 | 1 | C | 3 | OAVS | 7 | 859.7643 | 6018.35 | 6018.35 |  | 3 | 3
HOSPITALIZACION ADULTO | Sala de Hospitalización | B1 4 037 | 1 | C | 3 | OAVS | 7 | 859.7643 | 6018.35 | 6018.35 |  | 3 | 3
HOSPITALIZACION ADULTO | Sala de Hospitalización | B1 4 041 | 1 | C | 3 | OAVS | 7 | 859.7643 | 6018.35 | 6018.35 |  | 3 | 3
HOSPITALIZACION ADULTO | Estar pacientes | B1 4 047 | 1 | C | 3 | OAVS | 7 | 859.7643 | 6018.35 | 6018.35 |  | 3 | 3
HOSPITALIZACION ADULTO | Estar pacientes | B1 4 047a | 1 | C | 3 | OAVS | 7 | 859.7643 | 6018.35 | 6018.35 |  | 3 | 3
HOSPITALIZACION ADULTO | Sala de Hospitalización | B1 5 007 | 1 | C | 3 | OAVS | 7 | 859.7643 | 6018.35 | 6018.35 |  | 3 | 3
HOSPITALIZACION ADULTO | Sala de Hospitalización | B1 5 013 | 1 | C | 3 | OAVS | 6.8 | 867.1838 | 5896.85 | 5896.85 |  | 3 | 3
HOSPITALIZACION ADULTO | Sala de Hospitalización | B1 5 014 | 1 | C | 3 | OAVS | 7 | 859.7643 | 6018.35 | 6018.35 |  | 3 | 3
HOSPITALIZACION ADULTO | Sala de Hospitalización | B1 5 019 | 1 | C | 3 | OAVS | 7 | 859.7643 | 6018.35 | 6018.35 |  | 3 | 3
HOSPITALIZACION ADULTO | Sala de Hospitalización | B1 5 027 | 1 | C | 3 | OAVS | 6.7 | 853.9328 | 5721.35 | 5721.35 |  | 3 | 3
HOSPITALIZACION ADULTO | Sala de Hospitalización | B1 5 033 | 1 | C | 3 | OAVS | 6.8 | 867.1838 | 5896.85 | 5896.85 |  | 3 | 3
HOSPITALIZACION ADULTO | Sala de Hospitalización | B1 5 034 | 1 | C | 3 | OAVS | 7 | 859.7643 | 6018.35 | 6018.35 |  | 3 | 3
HOSPITALIZACION ADULTO | Sala de Hospitalización | B1 5 037 | 1 | C | 3 | OAVS | 7 | 859.7643 | 6018.35 | 6018.35 |  | 3 | 3
HOSPITALIZACION ADULTO | Sala de Hospitalización | B1 5 041 | 1 | C | 3 | OAVS | 7 | 859.7643 | 6018.35 | 6018.35 |  | 3 | 3
HOSPITALIZACION ADULTO | Sala de Hospitalización | B1 5 042 | 1 | C | 3 | OAVS | 6.8 | 867.1838 | 5896.85 | 5896.85 |  | 3 | 3
HOSPITALIZACION ADULTO | Estar pacientes | B1 5 047 | 1 | C | 3 | OAVS | 7 | 859.7643 | 6018.35 | 6018.35 |  | 3 | 3
HOSPITALIZACION ADULTO | Estar pacientes | B1 5 047-2 | 1 | C | 3 | OAVS | 7 | 859.7643 | 6018.35 | 6018.35 |  | 3 | 3
HOSPITALIZACION ADULTO | Sala de Hospitalización | B1 5 049 | 1 | C | 3 | OAVS | 7 | 859.7643 | 6018.35 | 6018.35 |  | 3 | 3
HOSPITALIZACION ADULTO | Sala de Hospitalización | B1 6 007 | 1 | C | 3 | OAVS | 7 | 859.7643 | 6018.35 | 6018.35 |  | 3 | 3
HOSPITALIZACION ADULTO | Sala de Hospitalización | B1 6 013 | 1 | C | 3 | OAVS | 7 | 859.7643 | 6018.35 | 6018.35 |  | 3 | 3
HOSPITALIZACION ADULTO | Sala de Hospitalización | B1 6 014 | 1 | C | 3 | OAVS | 7 | 859.7643 | 6018.35 | 6018.35 |  | 3 | 3
HOSPITALIZACION ADULTO | Sala de Hospitalización | B1 6 020 | 1 | C | 3 | OAVS | 7 | 859.7643 | 6018.35 | 6018.35 |  | 3 | 3
HOSPITALIZACION ADULTO | Sala de Hospitalización | B1 6 033 | 1 | C | 3 | OAVS | 6.8 | 867.1838 | 5896.85 | 5896.85 |  | 3 | 3
HOSPITALIZACION ADULTO | Sala de Hospitalización | B1 6 034 | 1 | C | 3 | OAVS | 7 | 859.7643 | 6018.35 | 6018.35 |  | 3 | 3
HOSPITALIZACION ADULTO | Sala de Hospitalización | B1 6 037 | 1 | C | 3 | OAVS | 7 | 859.7643 | 6018.35 | 6018.35 |  | 3 | 3
HOSPITALIZACION ADULTO | Sala de Hospitalización | B1 6 038 | 1 | C | 3 | OAVS | 7 | 859.7643 | 6018.35 | 6018.35 |  | 3 | 3
HOSPITALIZACION ADULTO | Sala de Hospitalización | B1 6 041 | 1 | C | 3 | OAVS | 7 | 859.7643 | 6018.35 | 6018.35 |  | 3 | 3
HOSPITALIZACION ADULTO | Sala de Hospitalización | B1 6 042 | 1 | C | 3 | OAVS | 6.8 | 867.1838 | 5896.85 | 5896.85 |  | 3 | 3
HOSPITALIZACION ADULTO | Sala de Hospitalización | B1 6 047 | 1 | C | 3 | OAVS | 7 | 859.7643 | 6018.35 | 6018.35 |  | 3 | 3
HOSPITALIZACION ADULTO | Sala de Hospitalización | B1 6 048 | 1 | C | 3 | OAVS | 7 | 859.7643 | 6018.35 | 6018.35 |  | 3 | 3
HOSPITALIZACION ADULTO | Sala de Hospitalización | B1 6 055 | 1 | C | 3 | OAVS | 7 | 859.7643 | 6018.35 | 6018.35 |  | 3 | 3
HOSPITALIZACION ADULTO | Sala de Hospitalización | B1 7 009 | 1 | C | 3 | OAVS | 7 | 859.7643 | 6018.35 | 6018.35 |  | 3 | 3
HOSPITALIZACION ADULTO | Sala de Hospitalización | B1 7 013 | 1 | C | 3 | OAVS | 6.8 | 867.1838 | 5896.85 | 5896.85 |  | 3 | 3
HOSPITALIZACION ADULTO | Sala de Hospitalización | B1 7 014 | 1 | C | 3 | OAVS | 7 | 859.7643 | 6018.35 | 6018.35 |  | 3 | 3
HOSPITALIZACION ADULTO | Sala de Hospitalización | B1 7 020 | 1 | C | 3 | OAVS | 7 | 859.7643 | 6018.35 | 6018.35 |  | 3 | 3
HOSPITALIZACION ADULTO | Sala de Hospitalización | B1 7 027 | 1 | C | 3 | OAVS | 6.7 | 875.291 | 5864.45 | 5864.45 |  | 3 | 3
HOSPITALIZACION ADULTO | Sala de Hospitalización | B1 7 033 | 1 | C | 3 | OAVS | 6.8 | 867.1838 | 5896.85 | 5896.85 |  | 3 | 3
HOSPITALIZACION ADULTO | Sala de Hospitalización | B1 7 034 | 1 | C | 3 | OAVS | 7 | 859.7643 | 6018.35 | 6018.35 |  | 3 | 3
HOSPITALIZACION ADULTO | Sala de Hospitalización | B1 7 037 | 1 | C | 3 | OAVS | 7 | 859.7643 | 6018.35 | 6018.35 |  | 3 | 3
HOSPITALIZACION ADULTO | Sala de Hospitalización | B1 7 038 | 1 | C | 3 | OAVS | 7 | 859.7643 | 6018.35 | 6018.35 |  | 3 | 3
HOSPITALIZACION ADULTO | Sala de Hospitalización | B1 7 041 | 1 | C | 3 | OAVS | 7 | 859.7643 | 6018.35 | 6018.35 |  | 3 | 3
HOSPITALIZACION ADULTO | Sala de Hospitalización | B1 7 047 | 1 | C | 3 | OAVS | 7 | 859.7643 | 6018.35 | 6018.35 |  | 3 | 3
HOSPITALIZACION ADULTO | Sala de Hospitalización | B1 7 055 | 1 | C | 3 | OAVS | 7 | 859.7643 | 6018.35 | 6018.35 |  | 3 | 3
URGENCIAS INFANTIL | Sala IRA | B1 Z 001 | 1 | B | 2 | OAVS | 3 | 831.6167 | 2494.85 | 2494.85 |  | 2 | 2
URGENCIAS INFANTIL | Sala IRA | B1 Z 001 | 2 | B | 5 | OAVS | 6.7 | 875.8955 | 5868.5 | 11737 |  | 10 | 10
URGENCIAS INFANTIL | Box egreso | B1 Z 010 | 1 | B | 1 | OAVS | 1.8 | 870.0278 | 1566.05 | 1566.05 |  | 1 | 1
URGENCIAS INFANTIL | Box yeso | B1 Z 011 | 1 | B | 1 | OAVS | 1.8 | 870.0278 | 1566.05 | 1566.05 |  | 1 | 1
URGENCIAS INFANTIL | box 1 | B1 Z 019 | 1 | B | 1 | OAVS | 1.8 | 870.0278 | 1566.05 | 1566.05 |  | 1 | 1
URGENCIAS INFANTIL | box 2 | B1 Z 020 | 1 | B | 1 | OAVS | 1.8 | 870.0278 | 1566.05 | 1566.05 |  | 1 | 1
URGENCIAS INFANTIL | box 3 | B1 Z 021 | 1 | B | 1 | OAVS | 1.8 | 870.0278 | 1566.05 | 1566.05 |  | 1 | 1
URGENCIAS INFANTIL | Box procedimientos 1 | B1 Z 022 | 1 | B | 1 | OAVS | 1.8 | 870.0278 | 1566.05 | 1566.05 |  | 1 | 1
URGENCIAS INFANTIL | Box procedimientos 2 | B1 Z 025 | 1 | B | 1 | OAVS | 1.8 | 870.0278 | 1566.05 | 1566.05 |  | 1 | 1
URGENCIAS INFANTIL | Box 4 | B1 Z 031 | 1 | B | 1 | OAVS | 1.8 | 870.0278 | 1566.05 | 1566.05 |  | 1 | 1
URGENCIAS INFANTIL | Observación | B1 Z 043 | 6 | C | 1 | OAVS | 1.58 | 950.1582 | 1501.25 | 9007.5 |  | 6 | 6
HOSPITALIZACION ADULTO | Sala de Hospitalización | B2 4 009 | 1 | C | 3 | OAVS | 6.8 | 867.1838 | 5896.85 | 5896.85 |  | 3 | 3
HOSPITALIZACION ADULTO | Sala de Hospitalización | B2 4 013 | 1 | C | 3 | OAVS | 6.7 | 875.291 | 5864.45 | 5864.45 |  | 3 | 3
HOSPITALIZACION ADULTO | Sala de Hospitalización | B2 4 014 | 1 | C | 3 | OAVS | 7 | 859.7643 | 6018.35 | 6018.35 |  | 3 | 3
HOSPITALIZACION ADULTO | Sala de Hospitalización | B2 4 020 | 1 | C | 3 | OAVS | 7 | 859.7643 | 6018.35 | 6018.35 |  | 3 | 3
HOSPITALIZACION ADULTO | Sala de Hospitalización | B2 4 027 | 1 | C | 3 | OAVS | 7 | 859.7643 | 6018.35 | 6018.35 |  | 3 | 3
HOSPITALIZACION ADULTO | Sala de Hospitalización | B2 4 033 | 1 | C | 3 | OAVS | 6.8 | 867.1838 | 5896.85 | 5896.85 |  | 3 | 3
HOSPITALIZACION ADULTO | Sala de Hospitalización | B2 4 034 | 1 | C | 3 | OAVS | 7 | 859.7643 | 6018.35 | 6018.35 |  | 3 | 3
HOSPITALIZACION ADULTO | Sala de Hospitalización | B2 4 037 | 1 | C | 3 | OAVS | 7 | 859.7643 | 6018.35 | 6018.35 |  | 3 | 3
HOSPITALIZACION ADULTO | Sala de Hospitalización | B2 4 038 | 1 | C | 3 | OAVS | 6.7 | 875.291 | 5864.45 | 5864.45 |  | 3 | 3
HOSPITALIZACION ADULTO | Sala de Hospitalización | B2 4 041 | 1 | C | 3 | OAVS | 7 | 859.7643 | 6018.35 | 6018.35 |  | 3 | 3
HOSPITALIZACION ADULTO | Estar pacientes | B2 4 047 | 1 | C | 3 | OAVS | 7 | 859.7643 | 6018.35 | 6018.35 |  | 3 | 3
HOSPITALIZACION ADULTO | Estar pacientes | B2 4 047a | 1 | C | 3 | OAVS | 7 | 859.7643 | 6018.35 | 6018.35 |  | 3 | 3
HOSPITALIZACION ADULTO | Sala de Hospitalización | B2 5 008 | 1 | C | 3 | OAVS | 6.7 | 875.291 | 5864.45 | 5864.45 |  | 3 | 3
HOSPITALIZACION ADULTO | Sala de Hospitalización | B2 5 014 | 1 | C | 3 | OAVS | 6.7 | 875.291 | 5864.45 | 5864.45 |  | 3 | 3
HOSPITALIZACION ADULTO | Sala de Hospitalización | B2 5 015 | 1 | C | 3 | OAVS | 7 | 859.7643 | 6018.35 | 6018.35 |  | 3 | 3
HOSPITALIZACION ADULTO | Sala de Hospitalización | B2 5 021 | 1 | C | 3 | OAVS | 7 | 859.7643 | 6018.35 | 6018.35 |  | 3 | 3
HOSPITALIZACION ADULTO | Sala de Hospitalización | B2 5 028 | 1 | C | 3 | OAVS | 7 | 859.7643 | 6018.35 | 6018.35 |  | 3 | 3
HOSPITALIZACION ADULTO | Sala de Hospitalización | B2 5 034 | 1 | C | 3 | OAVS | 7 | 859.7643 | 6018.35 | 6018.35 |  | 3 | 3
HOSPITALIZACION ADULTO | Sala de Hospitalización | B2 5 035 | 1 | C | 3 | OAVS | 7 | 859.7643 | 6018.35 | 6018.35 |  | 3 | 3
HOSPITALIZACION ADULTO | Sala de Hospitalización | B2 5 038 | 1 | C | 3 | OAVS | 7 | 859.7643 | 6018.35 | 6018.35 |  | 3 | 3
HOSPITALIZACION ADULTO | Sala de Hospitalización | B2 5 042 | 1 | C | 3 | OAVS | 7 | 859.7643 | 6018.35 | 6018.35 |  | 3 | 3
HOSPITALIZACION ADULTO | Sala de Hospitalización | B2 5 043 | 1 | C | 3 | OAVS | 7 | 859.7643 | 6018.35 | 6018.35 |  | 3 | 3
HOSPITALIZACION ADULTO | Estar pacientes | B2 5 048 | 1 | C | 3 | OAVS | 7 | 859.7643 | 6018.35 | 6018.35 |  | 3 | 3
HOSPITALIZACION ADULTO | Estar pacientes | B2 5 048-2 | 1 | C | 3 | OAVS | 7 | 859.7643 | 6018.35 | 6018.35 |  | 3 | 3
HOSPITALIZACION ADULTO | Sala de Hospitalización | B2 5 049 | 1 | C | 3 | OAVS | 7 | 859.7643 | 6018.35 | 6018.35 |  | 3 | 3
HOSPITALIZACION ADULTO | Sala de Hospitalización | B2 6 007 | 1 | C | 3 | OAVS | 7 | 859.7643 | 6018.35 | 6018.35 |  | 3 | 3
HOSPITALIZACION ADULTO | Sala de Hospitalización | B2 6 013 | 1 | C | 3 | OAVS | 6.7 | 875.291 | 5864.45 | 5864.45 |  | 3 | 3
HOSPITALIZACION ADULTO | Sala de Hospitalización | B2 6 014 | 1 | C | 3 | OAVS | 7 | 859.7643 | 6018.35 | 6018.35 |  | 3 | 3
HOSPITALIZACION ADULTO | Sala de Hospitalización | B2 6 020 | 1 | C | 3 | OAVS | 7 | 859.7643 | 6018.35 | 6018.35 |  | 3 | 3
HOSPITALIZACION ADULTO | Sala de Hospitalización | B2 6 027 | 1 | C | 3 | OAVS | 6.7 | 875.291 | 5864.45 | 5864.45 |  | 3 | 3
HOSPITALIZACION ADULTO | Sala de Hospitalización | B2 6 033 | 1 | C | 3 | OAVS | 7 | 859.7643 | 6018.35 | 6018.35 |  | 3 | 3
HOSPITALIZACION ADULTO | Sala de Hospitalización | B2 6 034 | 1 | C | 3 | OAVS | 7 | 859.7643 | 6018.35 | 6018.35 |  | 3 | 3
HOSPITALIZACION ADULTO | Sala de Hospitalización | B2 6 037 | 1 | C | 3 | OAVS | 6.8 | 867.1838 | 5896.85 | 5896.85 |  | 3 | 3
HOSPITALIZACION ADULTO | Sala de Hospitalización | B2 6 038 | 1 | C | 3 | OAVS | 6.8 | 867.1838 | 5896.85 | 5896.85 |  | 3 | 3
HOSPITALIZACION ADULTO | Sala de Hospitalización | B2 6 041 | 1 | C | 3 | OAVS | 7 | 859.7643 | 6018.35 | 6018.35 |  | 3 | 3
HOSPITALIZACION ADULTO | Estar pacientes | B2 6 047 | 1 | C | 3 | OAVS | 7 | 859.7643 | 6018.35 | 6018.35 |  | 3 | 3
HOSPITALIZACION ADULTO | Estar pacientes | B2 6 047-a | 1 | C | 3 | OAVS | 7 | 859.7643 | 6018.35 | 6018.35 |  | 3 | 3
ENDOSCOPIA | Recuperación endoscopia | B2 Z 005 | 1 | B | 2 | OAVS | 3.2 | 876.25 | 2804 | 2804 |  | 2 | 2
ENDOSCOPIA | Recuperacion endoscopia | B2 Z 005 | 1 | B | 6 | OAVS | 9.7 | 884.8814 | 8583.35 | 8583.35 |  | 6 | 6
IMAGENOLOGIA | Estacionamiento camillas | B2 Z 069 | 2 | A | 3 | OAVS | 7 | 678.2857 | 4748 | 9496 |  | 6 | 0
HOSPITALIZACION ADULTO | Sala de Hospitalización | B3 4 001 | 1 | C | 3 | OAVS | 7 | 859.7643 | 6018.35 | 6018.35 |  | 3 | 3
HOSPITALIZACION ADULTO | Sala de Hospitalización | B3 4 008 | 1 | C | 3 | OAVS | 6.8 | 867.1838 | 5896.85 | 5896.85 |  | 3 | 3
HOSPITALIZACION ADULTO | Sala de Hospitalización | B3 4 009 | 1 | C | 3 | OAVS | 7 | 859.7643 | 6018.35 | 6018.35 |  | 3 | 3
HOSPITALIZACION ADULTO | Sala de Hospitalización | B3 4 012 | 1 | C | 3 | OAVS | 6.7 | 875.291 | 5864.45 | 5864.45 |  | 3 | 3
HOSPITALIZACION ADULTO | Sala de Hospitalización | B3 4 018 | 1 | C | 3 | OAVS | 7 | 859.7643 | 6018.35 | 6018.35 |  | 3 | 3
HOSPITALIZACION ADULTO | Sala Aislado | B3 4 019 | 1 | C | 1 | OAVS | 3.7 | 681.2162 | 2520.5 | 2520.5 |  | 1 | 1
HOSPITALIZACION ADULTO | Sala de Hospitalización | B3 4 025 | 1 | C | 3 | OAVS | 7 | 859.7643 | 6018.35 | 6018.35 |  | 3 | 3
HOSPITALIZACION ADULTO | Sala de Hospitalización | B3 4 026 | 1 | C | 3 | OAVS | 7 | 859.7643 | 6018.35 | 6018.35 |  | 3 | 3
HOSPITALIZACION ADULTO | Sala de Hospitalización | B3 4 030 | 1 | C | 3 | OAVS | 7 | 859.7643 | 6018.35 | 6018.35 |  | 3 | 3
HOSPITALIZACION ADULTO | Sala de Hospitalización | B3 4 037 | 1 | C | 3 | OAVS | 6.65 | 881.4662 | 5861.75 | 5861.75 |  | 3 | 3
HOSPITALIZACION ADULTO | Sala de Hospitalización | B3 5 001 | 1 | C | 3 | OAVS | 7 | 859.7643 | 6018.35 | 6018.35 |  | 3 | 3
HOSPITALIZACION ADULTO | Sala de Hospitalización | B3 5 008 | 1 | C | 3 | OAVS | 6.7 | 875.291 | 5864.45 | 5864.45 |  | 3 | 3
HOSPITALIZACION ADULTO | Sala de Hospitalización | B3 5 009 | 1 | C | 3 | OAVS | 7 | 859.7643 | 6018.35 | 6018.35 |  | 3 | 3
HOSPITALIZACION ADULTO | Sala de Hospitalización | B3 5 012 | 1 | C | 3 | OAVS | 6.7 | 875.291 | 5864.45 | 5864.45 |  | 3 | 3
HOSPITALIZACION ADULTO | Sala de Hospitalización | B3 5 018 | 1 | C | 3 | OAVS | 7 | 859.7643 | 6018.35 | 6018.35 |  | 3 | 3
HOSPITALIZACION ADULTO | Sala de Hospitalización | B3 5 025 | 1 | C | 3 | OAVS | 7 | 859.7643 | 6018.35 | 6018.35 |  | 3 | 3
HOSPITALIZACION ADULTO | Sala de Hospitalización | B3 5 026 | 1 | C | 3 | OAVS | 7 | 859.7643 | 6018.35 | 6018.35 |  | 3 | 3
HOSPITALIZACION ADULTO | Sala de Hospitalización | B3 5 030 | 1 | C | 3 | OAVS | 7 | 859.7643 | 6018.35 | 6018.35 |  | 3 | 3
HOSPITALIZACION ADULTO | Sala de Hospitalización | B3 5 037 | 1 | C | 3 | OAVS | 7 | 859.7643 | 6018.35 | 6018.35 |  | 3 | 3
HOSPITALIZACION ADULTO | Sala de Hospitalización | B3 6 001 | 1 | C | 3 | OAVS | 7 | 859.7643 | 6018.35 | 6018.35 |  | 3 | 3
HOSPITALIZACION ADULTO | Sala de Hospitalización | B3 6 008 | 1 | C | 3 | OAVS | 6.7 | 875.291 | 5864.45 | 5864.45 |  | 3 | 3
HOSPITALIZACION ADULTO | Sala de Hospitalización | B3 6 009 | 1 | C | 3 | OAVS | 7 | 859.7643 | 6018.35 | 6018.35 |  | 3 | 3
HOSPITALIZACION ADULTO | Sala de Hospitalización | B3 6 012 | 1 | C | 3 | OAVS | 7 | 859.7643 | 6018.35 | 6018.35 |  | 3 | 3
HOSPITALIZACION ADULTO | Sala de Hospitalización | B3 6 018 | 1 | C | 3 | OAVS | 6.7 | 875.291 | 5864.45 | 5864.45 |  | 3 | 3
HOSPITALIZACION ADULTO | Sala de Hospitalización | B3 6 025 | 1 | C | 3 | OAVS | 7 | 859.7643 | 6018.35 | 6018.35 |  | 3 | 3
HOSPITALIZACION ADULTO | Sala de Hospitalización | B3 6 026 | 1 | C | 3 | OAVS | 7 | 859.7643 | 6018.35 | 6018.35 |  | 3 | 3
HOSPITALIZACION ADULTO | Sala de Hospitalización | B3 6 030 | 1 | C | 3 | OAVS | 7 | 859.7643 | 6018.35 | 6018.35 |  | 3 | 3
HOSPITALIZACION ADULTO | Sala de Hospitalización | B3 6 031 | 1 | C | 3 | OAVS | 6.8 | 867.1838 | 5896.85 | 5896.85 |  | 3 | 3
HOSPITALIZACION ADULTO | Sala de Hospitalización | B3 6 037 | 1 | C | 3 | OAVS | 7 | 859.7643 | 6018.35 | 6018.35 |  | 3 | 3
HOSPITALIZACION ADULTO | Sala Aislado | B3 7 004 | 1 | C | 1 | OAVS | 4.3 | 649.8953 | 2794.55 | 2794.55 |  | 1 | 1
HOSPITALIZACION ADULTO | Sala Aislado | B3 7 009 | 1 | C | 1 | OAVS | 4.3 | 649.8953 | 2794.55 | 2794.55 |  | 1 | 1
HOSPITALIZACION ADULTO | Sala Aislado | B3 7 010 | 1 | C | 1 | OAVS | 4.3 | 649.8953 | 2794.55 | 2794.55 |  | 1 | 1
HOSPITALIZACION ADULTO | Sala aislado | B3 7 015 | 1 | C | 1 | OAVS | 4.3 | 649.8953 | 2794.55 | 2794.55 |  | 1 | 1
HOSPITALIZACION ADULTO | Sala Aislado | B3 7 021 | 1 | C | 1 | OAVS | 4 | 698.6375 | 2794.55 | 2794.55 |  | 1 | 1
HOSPITALIZACION ADULTO | Sala Aislado | B3 7 022 | 1 | C | 1 | OAVS | 4.3 | 649.8953 | 2794.55 | 2794.55 |  | 1 | 1
HOSPITALIZACION ADULTO | Sala Aislado | B3 7 029 | 1 | C | 1 | OAVS | 4.3 | 649.8953 | 2794.55 | 2794.55 |  | 1 | 1
HOSPITALIZACION ADULTO | Sala Aislado | B3 7 030 | 1 | C | 1 | OAVS | 4.3 | 649.8953 | 2794.55 | 2794.55 |  | 1 | 1
HOSPITALIZACION ADULTO | Sala Aislado | B3 7 036 | 1 | C | 1 | OAVS | 4.3 | 649.8953 | 2794.55 | 2794.55 |  | 1 | 1
HOSPITALIZACION ADULTO | Sala Aislado | B3 7 037 | 1 | C | 1 | OAVS | 4.1 | 650.3171 | 2666.3 | 2666.3 |  | 1 | 1
HOSPITALIZACION ADULTO | Sala Aislado | B3 7 045 | 1 | C | 1 | OAVS | 4.3 | 649.8953 | 2794.55 | 2794.55 |  | 1 | 1
HOSPITALIZACION CAMAS AGUDAS | Sala Hospitalización | B4 4 001 | 1 | C | 3 | OAVS | 6.8 | 867.1838 | 5896.85 | 5896.85 |  | 3 | 3
HOSPITALIZACION CAMAS AGUDAS | Sala Hospitalización | B4 4 008 | 1 | C | 3 | OAVS | 7 | 859.7643 | 6018.35 | 6018.35 |  | 3 | 3
HOSPITALIZACION CAMAS AGUDAS | Sala Hospitalización | B4 4 009 | 1 | C | 3 | OAVS | 7 | 859.7643 | 6018.35 | 6018.35 |  | 3 | 3
HOSPITALIZACION CAMAS AGUDAS | Sala Hospitalización | B4 4 012 | 1 | C | 3 | OAVS | 6.8 | 867.1838 | 5896.85 | 5896.85 |  | 3 | 3
HOSPITALIZACION CAMAS AGUDAS | Sala Hospitalización | B4 4 018 | 1 | C | 3 | OAVS | 7 | 859.7643 | 6018.35 | 6018.35 |  | 3 | 3
HOSPITALIZACION CAMAS AGUDAS | Sala Hospitalización | B4 4 025 | 1 | C | 3 | OAVS | 6.8 | 867.1838 | 5896.85 | 5896.85 |  | 3 | 3
HOSPITALIZACION CAMAS AGUDAS | Sala Hospitalización | B4 4 026 | 1 | C | 3 | OAVS | 7 | 859.7643 | 6018.35 | 6018.35 |  | 3 | 3
HOSPITALIZACION CAMAS AGUDAS | Sala Hospitalización | B4 4 030 | 1 | C | 3 | OAVS | 7 | 859.7643 | 6018.35 | 6018.35 |  | 3 | 3
HOSPITALIZACION CAMAS AGUDAS | Sala Hospitalización | B4 4 031 | 1 | C | 3 | OAVS | 7 | 859.7643 | 6018.35 | 6018.35 |  | 3 | 3
HOSPITALIZACION CAMAS AGUDAS | Sala Hospitalización | B4 4 037 | 1 | C | 3 | OAVS | 7 | 859.7643 | 6018.35 | 6018.35 |  | 3 | 3
HOSPITALIZACION ADULTO | Sala de Hospitalización | B4 5 001 | 1 | C | 3 | OAVS | 6.7 | 875.291 | 5864.45 | 5864.45 |  | 3 | 3
HOSPITALIZACION ADULTO | Sala de Hospitalización | B4 5 008 | 1 | C | 3 | OAVS | 7 | 859.7643 | 6018.35 | 6018.35 |  | 3 | 3
HOSPITALIZACION ADULTO | Sala de Hospitalización | B4 5 010 | 1 | C | 3 | OAVS | 7 | 859.7643 | 6018.35 | 6018.35 |  | 3 | 3
HOSPITALIZACION ADULTO | Sala de Hospitalización | B4 5 012 | 1 | C | 3 | OAVS | 7 | 859.7643 | 6018.35 | 6018.35 |  | 3 | 3
HOSPITALIZACION ADULTO | Sala de Hospitalización | B4 5 018 | 1 | C | 3 | OAVS | 7 | 859.7643 | 6018.35 | 6018.35 |  | 3 | 3
HOSPITALIZACION ADULTO | Sala de Hospitalización | B4 5 025 | 1 | C | 3 | OAVS | 6.7 | 875.291 | 5864.45 | 5864.45 |  | 3 | 3
HOSPITALIZACION ADULTO | Sala de Hospitalización | B4 5 026 | 1 | C | 3 | OAVS | 7 | 859.7643 | 6018.35 | 6018.35 |  | 3 | 3
HOSPITALIZACION ADULTO | Sala de Hospitalización | B4 5 030 | 1 | C | 3 | OAVS | 7 | 859.7643 | 6018.35 | 6018.35 |  | 3 | 3
HOSPITALIZACION ADULTO | Sala de Hospitalización | B4 5 036 | 1 | C | 3 | OAVS | 7 | 859.7643 | 6018.35 | 6018.35 |  | 3 | 3
HOSPITALIZACION ADULTO | Sala de Hospitalización | B4 6 001 | 1 | C | 3 | OAVS | 7 | 859.7643 | 6018.35 | 6018.35 |  | 3 | 3
HOSPITALIZACION ADULTO | Sala de Hospitalización | B4 6 008 | 1 | C | 3 | OAVS | 7 | 859.7643 | 6018.35 | 6018.35 |  | 3 | 3
HOSPITALIZACION ADULTO | Sala de Hospitalización | B4 6 009 | 1 | C | 3 | OAVS | 7 | 859.7643 | 6018.35 | 6018.35 |  | 3 | 3
HOSPITALIZACION ADULTO | Sala de Hospitalización | B4 6 012 | 1 | C | 3 | OAVS | 7 | 859.7643 | 6018.35 | 6018.35 |  | 3 | 3
HOSPITALIZACION ADULTO | Sala de Hospitalización | B4 6 018 | 1 | C | 3 | OAVS | 6.7 | 875.291 | 5864.45 | 5864.45 |  | 3 | 3
HOSPITALIZACION ADULTO | Sala de Hospitalización | B4 6 025 | 1 | C | 3 | OAVS | 6.8 | 867.1838 | 5896.85 | 5896.85 |  | 3 | 3
HOSPITALIZACION ADULTO | Sala de Hospitalización | B4 6 026 | 1 | C | 3 | OAVS | 6.8 | 867.1838 | 5896.85 | 5896.85 |  | 3 | 3
HOSPITALIZACION ADULTO | Sala de Hospitalización | B4 6 030 | 1 | C | 3 | OAVS | 7 | 859.7643 | 6018.35 | 6018.35 |  | 3 | 3
HOSPITALIZACION ADULTO | Sala de Hospitalización | B4 6 031 | 1 | C | 3 | OAVS | 7 | 859.7643 | 6018.35 | 6018.35 |  | 3 | 3
HOSPITALIZACION ADULTO | Sala de Hospitalización | B4 6 037 | 1 | C | 3 | OAVS | 7 | 859.7643 | 6018.35 | 6018.35 |  | 3 | 3
MEDIC. NUCLEAR | Estacionamiento camillas | B4 Z 013 | 1 | A | 1 | OVS | 1.22 | 976.0246 | 1190.75 | 1190.75 |  | 1 | 0
MEDIC. NUCLEAR | Estacionamiento camillas | B4 Z 013 | 1 | A | 3 | OVS | 4.16 | 803.8462 | 3344 | 3344 |  | 3 | 0
|  |  | 239 |  | 613 |  |  |  | TOTAL | 1240297.45 |  | 660 | 646
CPI ADICIONALES Memorándum N°1104/2016
Servicio clínico | Recinto con CPI | PMA | Cantidad CPI / Columnas | Tipo CPI | Cupos | Salidas | Largo por cantidad (Mts) | Consola x Metro US$ | Consola x Total US$ | Total
URGENCIA ADULTO | Procedimiento 1 | A2 Z 002 | 1 | B | 1 | OAVS | 2.32 | 699.57 | 1623 | 1623
URGENCIA ADULTO | Procedimiento 2 | A2 Z 001 | 1 | B | 1 | OAVS | 3.4 | 558.7941 | 1899.9 | 1899.9
URGENCIA ADULTO | Procedimiento 3 | A2 Z 004 | 1 | B | 1 | OAVS | 3.4 | 558.7941 | 1899.9 | 1899.9
URGENCIA ADULTO | Procedimiento 4 | A2 Z 003 | 1 | B | 1 | OAVS | 3.4 | 558.7941 | 1899.9 | 1899.9
URGENCIA ADULTO | Box Yeso | A2 Z 021 | 1 | B | 3 | OAVS | 6 | 735.4667 | 4412.8 | 4412.8
URGENCIA ADULTO | Box Yeso | A2 Z 021 | 1 | B | 1 | OAVS | 1.65 | 815.0303 | 1344.8 | 1344.8
URGENCIA ADULTO | Preparacion | B2 Z 028 | 2 | B | 2 | OAVS | 6 | 409.1667 | 2455 | 4910
URGENCIA ADULTO | Procedimientos | B2 Z 031 | 1 | B | 1 | OAVS | 3 | 493.3333 | 1480 | 1480
|  |  | 9 |  | 11 |  |  |  | TOTAL | 19470.3
ISLAS
Servicio clínico | Recinto con CPI | PMA | Cantidad CPI / Columnas | Tipo CPI | Cupos | Salidas |  |  | ISLA x Total US$ | Total
UPC NEONATOLOGIA | Sala intermedio UPC Neonatologia | B4 2 018 | 14 | C | 14 | 0000AAAVVVSSS |  |  | 12535.8 | 175501.2
UPC NEONATOLOGIA | Sala intermedio UPC Neonatologia | B4 2 019 | 2 | C | 4 | 0000AAAVVVSSS |  |  | 12535.8 | 25071.6
UPC NEONATOLOGIA | Sala intensivo UPC Neonatologia | B4 2 021 | 12 | C | 12 | 0000AAAVVVSSS |  |  | 12535.8 | 150429.6
UPC NEONATOLOGIA | Sala intensivo UPC Neonatologia | B4 2 021 | 2 | C | 4 | 0000AAAVVVSSS |  |  | 12535.8 | 25071.6
|  |  | 30 |  | 34 |  |  |  | TOTAL | 376074
COLUMNAS FIJAS RETRACTILES
Servicio clínico | Recinto con CPI | PMA | Cantidad CPI / Columnas | Tipo CPI | Cupos | Salidas | Largo por cantidad (Mts) | Mts Perfil | Consola x Metro US$ | Consola x Total US$ | Consola x Total US$
Tipo | Box reanimación UEA 1 | A1 Z 002 | 2 | Columna Fija Retractiles | 1 | OAVS | 1.5 |  |  | 3945.2 | 7890.4
| Box reanimación UEA 2 | A1 Z 003 | 2 | Columna Fija Retractiles | 1 | OAVS | 1.5 |  |  | 3945.2 | 7890.4
| Box reanimación | B1 Z 050 | 2 | Columna Fija Retractiles | 1 | OAVS | 1.5 |  |  | 3945.2 | 7890.4
| Endoscopia alta | B2 Z 036 | 1 | Columna Fija Retractiles | 1 | OAVVSSPE | 1.5 |  |  | 4311.28 | 4311.28
| Respiratorio | B2 Z 038 | 1 | Columna Fija Retractiles | 1 | OAVVSSPE | 1.5 |  |  | 4311.28 | 4311.28
| Citoscopía | B2 Z 041 | 1 | Columna Fija Retractiles | 1 | OAVVSSPE | 1.5 |  |  | 4311.28 | 4311.28
| Endoscopia baja | B2 Z 042 | 1 | Columna Fija Retractiles | 1 | OAVVSSPE | 1.5 |  |  | 4311.28 | 4311.28
| Endoscopia alta | B2 Z 045 | 1 | Columna Fija Retractiles | 1 | OAVVSSPE | 1.5 |  |  | 4311.28 | 4311.28
| Endoscopia alta | B2 Z 046 | 1 | Columna Fija Retractiles | 1 | OAVVSSPE | 1.5 |  |  | 4311.28 | 4311.28
|  |  | 12 |  | 9 |  |  |  |  | TOTAL | 49538.88
ACCESORIOS
ACCESORIOS |  | Cantidad | Costo Unitario | Total
PORTA SUERO |  | 660 | 26.46 | 17463.6
PORTA EQUIPO |  | 646 | 76.86 | 49651.56
|  | 1306 | TOTAL | 67115.16
PATAS DE BAJADA
PATA DE BAJADA |  | Cantidad | Costo Unitario | Total
Pata bajada pintura anti bacteriana con tapa x 1,5 mts |  | #REF! | 89.46 | #REF!
|  | #REF! | TOTAL | #REF!
CONDICIONES DE VENTA:
1.- Garantía : 1 año a partir de la recepción de ellos.
2.- Valores cotizados : expresados en dólares y serán facturados en pesos chilenos al valor del dólar observado del día de facturación.
3.- Plazo de entrega : 70 a 90 días, a partir de recepción de orden de compra.
4.- El precio de CPI incluye la provisión de espacios para instalación de llamado de enfermera. Las CPI, columnas fijas retractiles e islas, salen de fabrica con acoples de gases marca Beacon Medaes, cañerías,
canal trasero, y pata de bajada.
5.- Terminación con pintura antibacteria.
6.- Los módulos eléctricos cotizados son de Chile: enchufes Mosaic, módelo 775.00 e interruptores Mosaic módelo 740.00 y RJ45 módelo Mosaic 765.65. Todos Marca Legrand. De EE.UU. Enchufes marca Leviton UL, módelo 8600-1 y de Europa los enchufes Mosaic 772 13 marca Legrand.
7.- La forma de pago es :
50% contra-entrega de los equipos
30% con avance de la instalación de los equipos TH
20% contra-entrega final de los equipos funcionando
8.- El precio incluye instalación de CPI.
Atte,
Luisa Alegria Olate
Jefe de Línea de Tecnología Hospitalaria - Argentina.
Cencomex S.A.
lalegria@cencomex.cl
992571548
Note on G39: Leonardo Arancibia: En Anexo CPI sale como OVS, se coloca nombre de plano especialidad
Note on G40: Leonardo Arancibia: En Anexo CPI sale como OVS, se coloca nombre de plano especialidad
Note on G41: Leonardo Arancibia: En Anexo CPI sale como OVS, se coloca nombre de plano especialidad
Note on G54: Leonardo Arancibia: En Anexo CPI sale como OVS, se coloca nombre de plano especialidad
Note on G55: Leonardo Arancibia: En Anexo CPI sale como OVS, se coloca nombre de plano especialidad
Note on G56: Leonardo Arancibia: En Anexo CPI sale como OVS, se coloca nombre de plano especialidad
Note on G57: Leonardo Arancibia: En Anexo CPI sale como OVS, se coloca nombre de plano especialidad

## PORTADA APU (hidden)
PRESUPUESTO
*

## PORTADA REFERENCIAS (hidden)
ANTECEDENTES / REFERENCIAS
*

## PORTADA CUBIC (hidden)
CUBICACIONES
*

## PUR RELLENOS HORMIGON POBRE (hidden)
FORMATO DE ANÁLISIS DE PRECIOS UNITARIOS
Servicio de Salud | CONSTRUCCIÓN "HOSPITAL DOCTOR GUSTAVO FRICKE"
Viña del Mar-Quillota | VIÑA DEL MAR
ITEM N° | 1.9.3.2 | DESIGNACIÓN: | Rellenos en hormigón pobre (m3)
1.MATERIALES
DESCRIPCIÓN | UNIDAD MEDIDA | CANTIDAD | PRECIO UNITARIO | TOTAL | P.U. REAL | P.TOTAL REAL
Estabilizado | m3 | 1.5 | 6800 | 10200 | 6120 | 9180
Cemento | sc | 4.2 | 2550 | 10710 | 2450 | 10290
|  |  |  | 0 | 0 | 0
2.MANO DE OBRA
DESCRIPCIÓN | UNIDAD MEDIDA | CANTIDAD | PRECIO UNITARIO | TOTAL | P.U. REAL | P.TOTAL REAL
Jornal | hh | 0.1635 | 2200 | 359.7 | 2200 | 359.7
|  |  |  | 0 | 0 | 0
|  |  |  | 0 | 0 | 0
3.MAQUINARIA
DESCRIPCIÓN | UNIDAD MEDIDA | CANTIDAD | PRECIO UNITARIO | TOTAL | P.U. REAL | P.TOTAL REAL
Vibropison DS-70 | hr | 0.125 | 1100 | 137.5 | 1100 | 137.5
Minicargador | hr | 0.064 | 15000 | 960 | 15000 | 960
Rodillo Doble Tambor | hr | 0.035 | 13400 | 469 | 13400 | 469
Betonera | dia | 0.05 | 12500 | 625 | 12500 | 625
4.SUBCONTRATOS Y OTROS
DESCRIPCIÓN | UNIDAD MEDIDA | CANTIDAD | PRECIO UNITARIO | TOTAL | P.U. REAL | P.TOTAL REAL
|  |  |  | 0 | 0 | 0
|  |  |  | 0 | 0 | 0
|  |  |  | 0 | 0 | 0
|  |  | TOTAL COSTO DIRECTO | 23461.2 | TOTAL COSTO DIRECTO REAL | 22021.2
OHL OBRASCÓN HUARTE LAIN
59.059.340-0

## PUR FIERRO (hidden)
FORMATO DE ANÁLISIS DE PRECIOS UNITARIOS
Servicio de Salud | CONSTRUCCIÓN "HOSPITAL DOCTOR GUSTAVO FRICKE"
Viña del Mar-Quillota | VIÑA DEL MAR
ITEM N° | 2.3.2.1 | DESIGNACIÓN: | Acero losas y vigas (kg)
1.MATERIALES
DESCRIPCIÓN | UNIDAD MEDIDA | CANTIDAD | PRECIO UNITARIO | TOTAL | P.U. REAL | P.TOTAL REAL
Acero A63-42H Suministro + preparacion | kg | 1.03 | 430 | 442.9 | 455 | 468.65
Alambre Negro N°18 | kg | 0.02 | 750 | 15 | 0 | 0
Separadores | un | 0.2 | 15 | 3 | 14 | 2.8
2.MANO DE OBRA
DESCRIPCIÓN | UNIDAD MEDIDA | CANTIDAD | PRECIO UNITARIO | TOTAL | P.U. REAL | P.TOTAL REAL
Jornal | hh | 0.004 | 2200 | 8.8 | 0 | 0
|  |  |  | 0 |  | 0
|  |  |  | 0 |  | 0
|  |  |  | 0 |  | 0
3.MAQUINARIA
DESCRIPCIÓN | UNIDAD MEDIDA | CANTIDAD | PRECIO UNITARIO | TOTAL | P.U. REAL | P.TOTAL REAL
|  |  |  | 0 |  | 0
|  |  |  | 0 |  | 0
|  |  |  | 0 |  | 0
4.SUBCONTRATOS Y OTROS
DESCRIPCIÓN | UNIDAD MEDIDA | CANTIDAD | PRECIO UNITARIO | TOTAL | P.U. REAL | P.TOTAL REAL
SC corte, armado y colocación acero | kg | 1 | 142 | 142 | 135 | 135
Flete Santiago - Viña del Mar | kg | 0.8 | 10 | 8 | 0 | 0
|  |  |  | 0 |  | 0
|  |  | TOTAL COSTO DIRECTO | 619.7 | TOTAL COSTO DIRECTO REAL | 606.45
OHL OBRASCÓN HUARTE LAIN
59.059.340-0

## PUR MOLDAJES LOSAS Y VIGAS (hidden)
FORMATO DE ANÁLISIS DE PRECIOS UNITARIOS
Servicio de Salud | CONSTRUCCIÓN "HOSPITAL DOCTOR GUSTAVO FRICKE"
Viña del Mar-Quillota | VIÑA DEL MAR
ITEM N° | 2.6.1 | DESIGNACIÓN: | Moldajes para losas y vigas de hormigón (m2)
1.MATERIALES
DESCRIPCIÓN | UNIDAD MEDIDA | CANTIDAD | PRECIO UNITARIO | TOTAL | P.U. REAL | P.TOTAL REAL
Alzaprima primer nivel | un/m | 0.60775 | 850 | 516.5884 | 107.0533 | 65.0618
Alzaprima segundo nivel | un/m | 0.33309 | 558 | 185.8659 | 0 | 0
Moldaje Losas | m2 | 0.49938 | 1340 | 669.1753 | 2485.3733 | 1241.1571
Placa Fenolica 18 mm 1,22x244m | m2 | 0.10437 | 4696 | 490.126 | 4620 | 482.1938
Fungibles | m2 | 0.99877 | 72 | 71.9114 | 86 | 85.8941
Desmoldante | lt | 0.032962 | 1552 | 51.157 | 1397 | 46.0479
Moldaje Perdido | m2 | 0.0099877 | 9884 | 98.7183 | 0 | 0
Herramientas Cuadrillas Moldaje | uni | 0.99877 | 259 | 258.6812 | 225 | 224.723
Moldaje de Vigas | m2 | 0.49938 | 1950 | 973.7999 | 1990.6133 | 994.0815
|  |  |  | 0 | 0 | 0 | 637.1076 | 399.6685 | 2300.3004 | 292.8674
2.MANO DE OBRA | [10 empty] | 67 | 5325.8 | $/mes | 356828.6 | 15 | 178414.3
DESCRIPCIÓN | UNIDAD MEDIDA | CANTIDAD | PRECIO UNITARIO | TOTAL | P.U. REAL | P.TOTAL REAL |  |  |  |  | 38 | 10874.8 | $/mes | 413242.4 | 15 | 206621.2
Carpintero Obra Gruesa | hh | 0.65 | 3436 | 2233.4 | 0 | 0 |  |  |  |  | 67 | 229.4 | $/mes | 15369.8 | 15 | 7684.9
Ayudante | hh | 0.65 | 2501 | 1625.65 | 0 | 0
Jornal | hh | 0.34682 | 2200 | 763 | 0 | 0 | [6 empty] | 5 | 1784143 | 5 | 892071.5 | 0.4543 | 1119223.3108 | 2238446.6216 | 447689.3243 | 6681.9302 | 1356.1302 | 0.20295
[14 empty] | 2066212 |  | 1033106 | 0.52613 | 1296170.0018 | 2592340.0035 | 518468.0007 | 13643.8948 | 2769.0948 | 0.20295
3.MAQUINARIA | [13 empty] | 76849 |  | 38424.5 | 0.019568 | 48208.6874 | 96417.3749 | 19283.475 | 287.8131 | 58.4131 | 0.20295 | 0.20295
DESCRIPCIÓN | UNIDAD MEDIDA | CANTIDAD | PRECIO UNITARIO | TOTAL | P.U. REAL | P.TOTAL REAL |  | sin flete | con flete
|  |  |  | 0 | 0 | 0 |  | 4569.4 | 4569.4 |  |  |  | 2 | 250000 | 2 | 250000 |  | 2011294.8108 | 402258.9622 | 6003.8651 | 5325.8 | 678.0651 | 0.12732
|  |  |  | 0 | 0 | 0 |  | 400 | 400 |  |  |  |  | 500000 |  | 500000 |  | 2329276.0018 | 465855.2004 | 12259.3474 | 10874.8 | 1384.5474 | 0.12732
|  |  |  | 0 | 0 | 0 |  | 4 | 4 | [8 empty] | 86633.1874 | 17326.6375 | 258.6065 | 229.4 | 29.2065 | 0.12732 | 0.12732
[8 empty] | 7311040 | 7311040 |  |  |  |  | 4427204 |  | 2463602
4.SUBCONTRATOS Y OTROS
DESCRIPCIÓN | UNIDAD MEDIDA | CANTIDAD | PRECIO UNITARIO | TOTAL | P.U. REAL | P.TOTAL REAL |  | 0 | 250000
Flete moldaje | m2 | 0.99877 | 40 | 39.9508 | 156 | 155.808 |  | 2 | 2
Sum. Piezas Especiales Moldajes | m2 | 0.84895 | 313 | 265.7225 | 0 | 0 |  | 0 | 500000
SC MOLDAJE | M2 | 1 | 0 | 0 | 6500 | 6500
|  |  |  | 0 | 0 | 0 |  | 7311040 | 7811040
|  |  | TOTAL COSTO DIRECTO | 8243.7466 | TOTAL COSTO DIRECTO REAL | 9794.9672 |  | 1827760 | 1952760
[8 empty] | 4569.4 | 4881.9 | 312.5
OHL OBRASCÓN HUARTE LAIN | [7 empty] | 2284.7 | 2440.95
59.059.340-0 | [8 empty] | 156.25